## UVOD
SEZNAM ENERGIJSKO UČINKOVITIH LESENIH OKEN
Osveženo 31.1.2023
ZA JAVNA POZIVA 74SUB-OB19 IN 99SUB-OB22
Seznam je izključno informativne narave, z namenom informirati zainteresirano javnost, katera lesena okna izpolnjujejo pogoje trenutno aktualnih javnih pozivov in za katere ima Eko sklad, j.s. vso potrebno tehnično dokumentacijo, s katero je izpolnjevanje navedenih pogojev izkazano.
Opozarjamo, da je izbira proizvajalca in tipa okna v izključni odgovornosti posameznika, ki bo proizvajalca in tip okna izbral in se prijavil na aktualni javni poziv Eko sklada, j.s.
Prav tako si pridržujemo pravico, da objavljeni seznam kadarkoli spremenimo ali ga odstranimo z naše spletne strani.
ZAHTEVANA DOKUMENTACIJA ZA UVRSTITEV NA SEZNAM:
• izjava o lastnostih oken, skladna z Uredbo (EU) št. 305/2011 za trženje gradbenih proizvodov ali po ZGPro-1, ki mora med drugim vsebovati vrednost toplotne prehodnosti novega lesenega okna (Uw);
• poročilo o tipskem preizkusu okna, skladen s standardom SIST EN 14351-1:2006+A2:2016 ter dokument o izračunu toplotne prehodnosti okna Uw (iz dokumenta morajo biti razvidne vrednosti toplotne prehodnosti celotnega okna (Uw), zasteklitve (Ug) in profila (Uf), vrednost linijske toplotne upornosti distančnika v zasteklitvi (ψ) in geometrijski podatki profila), ki morata biti izdelana s strani izbranega preizkuševalnega laboratorija, priglašenega pri Evropski komisiji za gradbene proizvode.
VSI POGOJI IN TEHNIČNI KRITERIJI SO NAVEDENI V JAVNEM POZIVU.
Zaradi uveljavitve novih zahtev Pravilnika o učinkoviti rabi energije v stavbah (Uradni list RS, št. 70/22, PURES-3) je Eko sklad v Uradnem listu RS (4/2023) objavil spremembe javnih pozivov. Spremembe se nanašajo na tehnične zahteve glede toplotne prehodnosti novih oken in izolacije fasad, in sicer minimalna zahtevana vrednost toplotne prehodnosti za okna, vgrajena v zunanji zid; balkonska vrata, zastekljene fasade z okvirjem iz lesa ali umetnih mas, bo po novem Uw ≤ 1,0 W/(m2K); prej 1,1 W/(m2K). Spremembe javnih pozivov bodo začele veljati za vloge, vložene po 1.2.2023, razen pri Javnem pozivu 99SUB-OB22 Nepovratne finančne spodbude občanom za nove naložbe rabe obnovljivih virov energije in večje energijske učinkovitosti stavb, kjer bodo te spremembe veljale za naložbe, ki so bile izvedene od 1.2.2023 dalje.
Skrbnik seznama: Ema Kozina Petač (tel.: 01 241 48 27, ema.kozina@ekosklad.si)
NAVODILA ZA VGRADNJO NOVIH ENERGIJSKO UČINKOVITIH OKEN
Lesena okna morajo biti vgrajena v ustrezno pripravljeno okensko odprtino, ustrezno mehansko pritrjena, tesnjenje okenske rege mora biti izvedeno v treh ravneh, ustrezno morajo biti vgrajene okenske police in senčila ter ustrezno zaključena obdelava špalet, kot je opredeljeno v smernici RAL za načrtovanje in izvedbo vgradnje oken ter v ostalih smernicah, predpisih in priporočilih. Prav tako morajo biti vgrajena tudi skladno z navodili proizvajalca oziroma dobavitelja oken ter skladno z navodili proizvajalca oziroma dobavitelja pritrdilnih in tesnilnih materialov, na predhodno pripravljeno odprtino.
Upoštevani bodo le sistemi, izvedeni s paroneprepustnim in zrakotesnim tesnilnim materialom na notranji strani, paroprepustnim, vodotesnim in vetrno zaščitnim materialom na zunanji strani ter toplotnim in zvočnim izolacijskim materialom med notranjim in zunanjim tesnilnim materialom.
Izvajalci naložbe morajo Eko skladu j.s predložiti navodilo proizvajalcev za vgradnjo materialov za izvedbo tesnjenja okenske rege v treh ravneh. Navodilo mora biti v slovenskem jeziku. Za ostale sistemske rešitve, ki ne vključujejo vseh materialov skladno s prej navedeno zahtevo, mora biti predloženo poročilo neodvisne institucije o preskušanju celotnega sistema tesnjenja. Upoštevana bodo le poročila oziroma izdan certifikat za sistemsko rešitev, na katerem bo izrecno navedeno, da bo tesnjenje med konstrukcijo in okvirjem izvedeno po načelu tesnjenja v treh ravneh, kot je opredeljeno v smernici RAL za načrtovanje in izvedbo vgradnje zunanjega stavbnega pohištva. Tudi v tem primeru mora biti predloženo navodilo proizvajalca materila za vgradnjo v slovenskem jeziku.
OPOZORILO
Vlagatelji morajo k zaključni dokumentaciji predložiti fotografije ustrezno obdelane (pripravljene) špalete na mestu vgradnje novega lesenega okna ter fotografije med vgradnjo, iz katerih bodo razvidni vsi vgrajeni tesnilni materiali, t.j. paroneprepustni in zrakotesni tesnilni materiali na notranji strani (tesnilna folija ali okroglo tesnilo z ustrezno tesnilno maso), paroprepustni, vodotesni in vetrno zaščitni tesnilni materiali na zunanji strani (tesnilna folija ali predkomprimiran trak ali okroglo tesnilo z ustrezno tesnilno maso) ter toplotno in zvočno-izolacijski material (montažna pena) med notranjim in zunanjim tesnilnim materialom.
Kontaktna oseba za informacije v zvezi z RAL vgradnjo: Jagoda Martina Lenčić (jlencic@ekosklad.si)

## Okna
Proizvajalec | Enotna identifikacijska oznaka | Material profila | Toplotna prehodnost zasteklitve - Ug (W/m2K) | Toplotna prehodnost profila - Uf (W/m²K) | Linijska toplotna upornost distančnika v zasteklitvi - ψ (W/mK) | Enokrilno okno Toplotna prehodnost okna - Uw (W/m²K) | PURES-3 za izvedene naložbe od 1.2.2023 dalje do 1,0 W/m²K
A LES ALEŠ BOGATAJ S.P. | zastopnik za INT VRATA D.O.O.
ACTUAL Fenster Türen Sonnenschutz GmbH | CUBIC 9 C LINE | LES/ALU | 0,5 | 1,1 | 0,029 | 0.75 | 0.75
ACTUAL Fenster Türen Sonnenschutz GmbH | CUBIC 9 C LINE | LES/ALU | 0,5 | 1,1 | 0,038 | 0.77 | 0.77
ACTUAL Fenster Türen Sonnenschutz GmbH | CUBIC 9 C LINE | LES/ALU | 0,5 | 1,1 | 0,045 | 0.79 | 0.79
ACTUAL Fenster Türen Sonnenschutz GmbH | CUBIC 9 C LINE | LES/ALU | 0,6 | 1,1 | 0,029 | 0.82 | 0.82
ACTUAL Fenster Türen Sonnenschutz GmbH | CUBIC 9 C LINE | LES/ALU | 0,6 | 1,1 | 0,038 | 0.84 | 0.84
ACTUAL Fenster Türen Sonnenschutz GmbH | CUBIC 9 C LINE | LES/ALU | 0,6 | 1,1 | 0,045 | 0.86 | 0.86
ACTUAL Fenster Türen Sonnenschutz GmbH | CUBIC 9 F LINE | LES/ALU | 0,5 | 1,1 | 0,029 | 0.75 | 0.75
ACTUAL Fenster Türen Sonnenschutz GmbH | CUBIC 9 F LINE | LES/ALU | 0,5 | 1,1 | 0,038 | 0.77 | 0.77
ACTUAL Fenster Türen Sonnenschutz GmbH | CUBIC 9 F LINE | LES/ALU | 0,5 | 1,1 | 0,045 | 0.79 | 0.79
ACTUAL Fenster Türen Sonnenschutz GmbH | CUBIC 9 F LINE | LES/ALU | 0,6 | 1,1 | 0,029 | 0.82 | 0.82
ACTUAL Fenster Türen Sonnenschutz GmbH | CUBIC 9 F LINE | LES/ALU | 0,6 | 1,1 | 0,038 | 0.84 | 0.84
ACTUAL Fenster Türen Sonnenschutz GmbH | CUBIC 9 F LINE | LES/ALU | 0,6 | 1,1 | 0,045 | 0.86 | 0.86
ACTUAL Fenster Türen Sonnenschutz GmbH | ALWOOD | LES / ALU | 0,5 | 0,91 | 0,04 | 0.72 | 0.72
ACTUAL Fenster Türen Sonnenschutz GmbH | ALWOOD | LES / ALU | 0,5 | 0,91 | 0,045 | 0.73 | 0.73
ACTUAL Fenster Türen Sonnenschutz GmbH | ALWOOD | LES / ALU | 0,6 | 0,91 | 0,028 | 0.76 | 0.76
ACTUAL Fenster Türen Sonnenschutz GmbH | ALWOOD | LES / ALU | 0,6 | 0,91 | 0,040 | 0.79 | 0.79
ACTUAL Fenster Türen Sonnenschutz GmbH | ALWOOD | LES / ALU | 0,6 | 0,91 | 0,045 | 0.8 | 0.8
ACTUAL Fenster Türen Sonnenschutz Gmbh | CLASSIC | LES / ALU | 0,4 | 1,2 | 0,0443 | 0.771 | 0.771
ACTUAL Fenster Türen Sonnenschutz Gmbh | CLASSIC | LES / ALU | 0,5 | 1,2 | 0,0304 | 0.799 | 0.799
ACTUAL Fenster Türen Sonnenschutz Gmbh | CLASSIC | LES / ALU | 0,4 | 1,2 | 0,057 | 0.802 | 0.802
ACTUAL Fenster Türen Sonnenschutz Gmbh | CLASSIC | LES / ALU | 0,5 | 1,2 | 0,0413 | 0.825 | 0.825
ACTUAL Fenster Türen Sonnenschutz Gmbh | CLASSIC | LES / ALU | 0,6 | 1,2 | 0,0300 | 0.83 | 0.83
ACTUAL Fenster Türen Sonnenschutz Gmbh | CLASSIC | LES / ALU | 0,6 | 1,2 | 0,0409 | 0.857 | 0.857
ACTUAL Fenster Türen Sonnenschutz Gmbh | CLASSIC | LES / ALU | 0,6 | 1,2 | 0,0601 | 0.904 | 0.904
ACTUAL Fenster Türen Sonnenschutz Gmbh | CLASSIC | LES / ALU | 0,7 | 1,2 | 0,0412 | 0.95 | 0.95
ACTUAL Fenster Türen Sonnenschutz Gmbh | CLASSIC | LES / ALU | 0,7 | 1,2 | 0,0532 | 0.979 | 0.979
ACTUAL Fenster Türen Sonnenschutz Gmbh | CUBIC (F LINE / C LINE) / VIVA | LES / ALU | 0,4 | 1,2 | 0,028 | 0.7 | 0.7
ACTUAL Fenster Türen Sonnenschutz Gmbh | CUBIC (F LINE / C LINE) / VIVA | LES / ALU | 0,4 | 1,2 | 0,04 | 0.73 | 0.73
ACTUAL Fenster Türen Sonnenschutz Gmbh | CUBIC (F LINE / C LINE) / VIVA | LES / ALU | 0,4 | 1,2 | 0,048 | 0.74 | 0.74
ACTUAL Fenster Türen Sonnenschutz Gmbh | CUBIC (F LINE / C LINE) / VIVA | LES / ALU | 0,5 | 1,2 | 0,028 | 0.77 | 0.77
ACTUAL Fenster Türen Sonnenschutz Gmbh | CUBIC (F LINE / C LINE) / VIVA | LES / ALU | 0,5 | 1,2 | 0,04 | 0.8 | 0.8
ACTUAL Fenster Türen Sonnenschutz Gmbh | CUBIC (F LINE / C LINE) / VIVA | LES / ALU | 0,5 | 1,2 | 0,048 | 0.82 | 0.82
ACTUAL Fenster Türen Sonnenschutz Gmbh | CUBIC (F LINE / C LINE) / VIVA | LES / ALU | 0,6 | 1,2 | 0,028 | 0.84 | 0.84
ACTUAL Fenster Türen Sonnenschutz Gmbh | CUBIC (F LINE / C LINE) / VIVA | LES / ALU | 0,6 | 1,2 | 0,040 | 0.87 | 0.87
ACTUAL Fenster Türen Sonnenschutz Gmbh | CUBIC (F LINE / C LINE) / VIVA | LES / ALU | 0,6 | 1,2 | 0,048 | 0.89 | 0.89
ACTUAL Fenster Türen Sonnenschutz Gmbh | CUBIC (F LINE / C LINE) / VIVA | LES / ALU | 0,7 | 1,2 | 0,028 | 0.91 | 0.91
ACTUAL Fenster Türen Sonnenschutz Gmbh | CUBIC (F LINE / C LINE) / VIVA | LES / ALU | 0,7 | 1,2 | 0,04 | 0.94 | 0.94
ACTUAL Fenster Türen Sonnenschutz Gmbh | CUBIC (F LINE / C LINE) / VIVA | LES / ALU | 0,7 | 1,2 | 0,048 | 0.96 | 0.96
AJM OKNA-VRATA-SENČILA D.O.O. | AJM IV 80 ZERO SASH FLAT+ | LES /ALU (MACESEN / SMREKA) | 0,5 | 1,1 | 0,038 | 0.74 | 0.74
AJM OKNA-VRATA-SENČILA D.O.O. | AJM IV 90 / AJM PASIV+ | LES (SMREKA) | 0,4 | 1,05 / 0,95 | 0,032 | 0.67 | 0.67
AJM OKNA-VRATA-SENČILA D.O.O. | AJM IV 90 / AJM PASIV+ | LES (SMREKA) | 0,5 | 1,05 / 0,95 | 0,032 | 0.74 | 0.74
AJM OKNA-VRATA-SENČILA D.O.O. | AJM IV 90 / AJM PASIV+ | LES (SMREKA) | 0,5 | 1,05 / 0,95 | 0,04 | 0.76 | 0.76
AJM OKNA-VRATA-SENČILA D.O.O. | AJM IV 90 / AJM PASIV+ | LES (SMREKA, MACESEN, BOR) | 0,5 | 1,2 / 1,2 | 0,031 | 0.78 | 0.78
AJM OKNA-VRATA-SENČILA D.O.O. | AJM IV 90 / AJM PASIV+ | LES (SMREKA, MACESEN, BOR) | 0,5 | 1,2 / 1,2 | 0,039 | 0.8 | 0.8
AJM OKNA-VRATA-SENČILA D.O.O. | AJM IV 90 / AJM PASIV+ | LES (SMREKA) | 0,6 | 1,05 / 0,95 | 0,032 | 0.82 | 0.82
AJM OKNA-VRATA-SENČILA D.O.O. | AJM IV 90 / AJM PASIV+ | LES (SMREKA) | 0,6 | 0,95 | 0,04 | 0.84 | 0.84
AJM OKNA-VRATA-SENČILA D.O.O. | AJM IV 90 / AJM PASIV+ | LES (SMREKA, MACESEN, BOR) | 0,6 | 1,2 / 1,2 | 0,031 | 0.85 | 0.85
AJM OKNA-VRATA-SENČILA D.O.O. | AJM IV 90 / AJM PASIV+ | LES (SMREKA, MACESEN, BOR) | 0,6 | 1,2 / 1,2 | 0,039 | 0.87 | 0.87
AJM OKNA-VRATA-SENČILA D.O.O. | AJM IV 90 / AJM PASIV+ | LES (SMREKA) | 0,7 | 1,05 / 0,95 | 0,032 | 0.89 | 0.89
AJM OKNA-VRATA-SENČILA D.O.O. | AJM IV 90 / AJM PASIV+ | LES (SMREKA) | 0,7 | 1,05 / 0,95 | 0,04 | 0.91 | 0.91
AJM OKNA-VRATA-SENČILA D.O.O. | AJM IV 90 / AJM PASIV+ | LES (SMREKA, MACESEN, BOR) | 0,7 | 1,2 / 1,2 | 0,031 | 0.92 | 0.92
AJM OKNA-VRATA-SENČILA D.O.O. | AJM IV 90 / AJM PASIV+ | LES (SMREKA, MACESEN, BOR) | 0,7 | 1,2 / 1,2 | 0,039 | 0.94 | 0.94
AJM OKNA-VRATA-SENČILA D.O.O. | AJM IV 90 A / AJM PASIV+ ALU (CLASSIC/MODER/CUBO) | LES /ALU (SMREKA) | 0,5 | 0,89 | 0,04 | 0.71 | 0.71
AJM OKNA-VRATA-SENČILA D.O.O. | AJM IV 90 A / AJM PASIV+ ALU (CLASSIC/MODERN/CUBO) | LES /ALU (SMREKA) | 0,4 | 0,89 | 0,032 | 0.62 | 0.62
AJM OKNA-VRATA-SENČILA D.O.O. | AJM IV 90 A / AJM PASIV+ ALU (CLASSIC/MODERN/CUBO) | LES /ALU (SMREKA) | 0,5 | 0,89 | 0,032 | 0.69 | 0.69
AJM OKNA-VRATA-SENČILA D.O.O. | AJM IV 90 A / AJM PASIV+ ALU (CLASSIC/MODERN/CUBO) | LES (SMREKA, MACESEN, BOR) | 0,5 | 1,1 / 1,1 | 0,033 | 0.75 | 0.75
AJM OKNA-VRATA-SENČILA D.O.O. | AJM IV 90 A / AJM PASIV+ ALU (CLASSIC/MODERN/CUBO) | LES /ALU (SMREKA) | 0,6 | 0,89 | 0,032 | 0.76 | 0.76
AJM OKNA-VRATA-SENČILA D.O.O. | AJM IV 90 A / AJM PASIV+ ALU (CLASSIC/MODERN/CUBO) | LES /ALU (SMREKA) | 0,6 | 0,89 | 0,04 | 0.78 | 0.78
AJM OKNA-VRATA-SENČILA D.O.O. | AJM IV 90 A / AJM PASIV+ ALU (CLASSIC/MODERN/CUBO) | LES (SMREKA, MACESEN, BOR) | 0,5 | 1,1 / 1,1 | 0,042 | 0.78 | 0.78
AJM OKNA-VRATA-SENČILA D.O.O. | AJM IV 90 A / AJM PASIV+ ALU (CLASSIC/MODERN/CUBO) | LES (SMREKA, MACESEN, BOR) | 0,6 | 1,1 / 1,1 | 0,033 | 0.82 | 0.82
AJM OKNA-VRATA-SENČILA D.O.O. | AJM IV 90 A / AJM PASIV+ ALU (CLASSIC/MODERN/CUBO) | LES /ALU (SMREKA) | 0,7 | 0,89 | 0,032 | 0.83 | 0.83
AJM OKNA-VRATA-SENČILA D.O.O. | AJM IV 90 A / AJM PASIV+ ALU (CLASSIC/MODERN/CUBO) | LES (SMREKA, MACESEN, BOR) | 0,6 | 1,1 / 1,1 | 0,042 | 0.85 | 0.85
AJM OKNA-VRATA-SENČILA D.O.O. | AJM IV 90 A / AJM PASIV+ ALU (CLASSIC/MODERN/CUBO) | LES /ALU (SMREKA) | 0,7 | 0,89 | 0,04 | 0.85 | 0.85
AJM OKNA-VRATA-SENČILA D.O.O. | AJM IV 90 A / AJM PASIV+ ALU (CLASSIC/MODERN/CUBO) | LES (SMREKA, MACESEN, BOR) | 0,7 | 1,1 / 1,1 | 0,033 | 0.9 | 0.9
AJM OKNA-VRATA-SENČILA D.O.O. | AJM IV 90 A / AJM PASIV+ ALU (CLASSIC/MODERN/CUBO) | LES (SMREKA, MACESEN, BOR) | 0,7 | 1,1 / 1,1 | 0,042 | 0.92 | 0.92
AJM OKNA-VRATA-SENČILA D.O.O. | AJM IV78 / AJM PASIV | LES (SMREKA) | 0,5 | 1,1 / 1,2 | 0,031 | 0.77 | 0.77
AJM OKNA-VRATA-SENČILA D.O.O. | AJM IV78 / AJM PASIV | LES (SMREKA) | 0,5 | 1,1 / 1,2 | 0,039 | 0.79 | 0.79
AJM OKNA-VRATA-SENČILA D.O.O. | AJM IV78 / AJM PASIV | LES (MACESEN) | 0,5 | 1,2 / 1,4 | 0,031 | 0.8 | 0.8
AJM OKNA-VRATA-SENČILA D.O.O. | AJM IV78 / AJM PASIV | LES (MACESEN) | 0,5 | 1,2 / 1,4 | 0,039 | 0.82 | 0.82
AJM OKNA-VRATA-SENČILA D.O.O. | AJM IV78 / AJM PASIV | LES (SMREKA) | 0,6 | 1,1 / 1,2 | 0,031 | 0.84 | 0.84
AJM OKNA-VRATA-SENČILA D.O.O. | AJM IV78 / AJM PASIV | LES (SMREKA) | 0,6 | 1,1 / 1,2 | 0,039 | 0.86 | 0.86
AJM OKNA-VRATA-SENČILA D.O.O. | AJM IV78 / AJM PASIV | LES (MACESEN) | 0,6 | 1,2 / 1,4 | 0,031 | 0.87 | 0.87
AJM OKNA-VRATA-SENČILA D.O.O. | AJM IV78 / AJM PASIV | LES (MACESEN) | 0,6 | 1,2 / 1,4 | 0,039 | 0.89 | 0.89
AJM OKNA-VRATA-SENČILA D.O.O. | AJM IV78 / AJM PASIV | LES (SMREKA) | 0,7 | 1,1 / 1,2 | 0,031 | 0.91 | 0.91
AJM OKNA-VRATA-SENČILA D.O.O. | AJM IV78 / AJM PASIV | LES (SMREKA) | 0,7 | 1,1 / 1,2 | 0,039 | 0.93 | 0.93
AJM OKNA-VRATA-SENČILA D.O.O. | AJM IV78 / AJM PASIV | LES (MACESEN) | 0,7 | 1,2 / 1,4 | 0,031 | 0.94 | 0.94
AJM OKNA-VRATA-SENČILA D.O.O. | AJM IV78 / AJM PASIV | LES (MACESEN) | 0,7 | 1,2 / 1,4 | 0,039 | 0.96 | 0.96
AJM OKNA-VRATA-SENČILA D.O.O. | AJM IV78 ALU /AJM PASIV ALU (CLASSIC/MODERN/CUBO/FLAT) | LES /ALU (SMREKA) | 0,5 | 1,0 | 0,034 | 0.74 | 0.74
AJM OKNA-VRATA-SENČILA D.O.O. | AJM IV78 ALU /AJM PASIV ALU (CLASSIC/MODERN/CUBO/FLAT) | LES /ALU (SMREKA) | 0,5 | 1,0 | 0,044 | 0.77 | 0.77
AJM OKNA-VRATA-SENČILA D.O.O. | AJM IV78 ALU /AJM PASIV ALU (CLASSIC/MODERN/CUBO/FLAT) | LES /ALU (MACESEN) | 0,5 | 1,2 | 0,034 | 0.8 | 0.8
AJM OKNA-VRATA-SENČILA D.O.O. | AJM IV78 ALU /AJM PASIV ALU (CLASSIC/MODERN/CUBO/FLAT) | LES /ALU (SMREKA) | 0,6 | 1,0 | 0,034 | 0.81 | 0.81
AJM OKNA-VRATA-SENČILA D.O.O. | AJM IV78 ALU /AJM PASIV ALU (CLASSIC/MODERN/CUBO/FLAT) | LES /ALU (MACESEN) | 0,5 | 1,2 | 0,044 | 0.83 | 0.83
AJM OKNA-VRATA-SENČILA D.O.O. | AJM IV78 ALU /AJM PASIV ALU (CLASSIC/MODERN/CUBO/FLAT) | LES /ALU (SMREKA) | 0,6 | 1,0 | 0,044 | 0.83 | 0.83
AJM OKNA-VRATA-SENČILA D.O.O. | AJM IV78 ALU /AJM PASIV ALU (CLASSIC/MODERN/CUBO/FLAT) | LES /ALU (MACESEN) | 0,6 | 1,2 | 0,034 | 0.87 | 0.87
AJM OKNA-VRATA-SENČILA D.O.O. | AJM IV78 ALU /AJM PASIV ALU (CLASSIC/MODERN/CUBO/FLAT) | LES /ALU (SMREKA) | 0,7 | 1,0 | 0,034 | 0.88 | 0.88
AJM OKNA-VRATA-SENČILA D.O.O. | AJM IV78 ALU /AJM PASIV ALU (CLASSIC/MODERN/CUBO/FLAT) | LES /ALU (MACESEN) | 0,6 | 1,2 | 0,044 | 0.9 | 0.9
AJM OKNA-VRATA-SENČILA D.O.O. | AJM IV78 ALU /AJM PASIV ALU (CLASSIC/MODERN/CUBO/FLAT) | LES /ALU (SMREKA) | 0,7 | 1,0 | 0,044 | 0.9 | 0.9
AJM OKNA-VRATA-SENČILA D.O.O. | AJM IV78 ALU /AJM PASIV ALU (CLASSIC/MODERN/CUBO/FLAT) | LES /ALU (MACESEN) | 0,7 | 1,2 | 0,034 | 0.94 | 0.94
AJM OKNA-VRATA-SENČILA D.O.O. | AJM IV78 ALU /AJM PASIV ALU (CLASSIC/MODERN/CUBO/FLAT) | LES /ALU (MACESEN) | 0,7 | 1,2 | 0,044 | 0.97 | 0.97
ALEŠ MEDVED S.P. | zastopnik za JELOVICA, d.o.o.
ALOJZ LESKOŠEK S.P. | zastopnik za OKNA IN VRATA NAGODE D.O.O.
AS MONT ANDREJ SAJOVIC S.P. | zastopnik za OKNA in VRATA LOGATEC D.O.O.
BAVEX D.O.O. | zastopnik za JELOVICA, d.o.o.
BETULA d.o.o. | zastopnik za MARLES PSP D.O.O.
BETUM D.O.O. | zastopnik za OKNA PETROVČIČ S.P.
BLAŽ METULJ S.P. | zastopnik za Glin Nazarje d.o.o.
BLAŽ METULJ S.P. | zastopnik za GLIN OKNA d.o.o.
BLAŽ VRANEŠIČ S.P. | EURO 68 | LES (SMREKA, BOR) | 0,7 | 1,5 | 0,041 | 1.07 | NE USTREZA PURES-3
CAPRIS D.O.O. | zastopnik za OKNA PETROVČIČ d.o.o.
ČUK GREGOR S.P. | ČUK EKO 78 | LES, LES / ALU (SMREKA / MACESEN) | 0,6 | 1,2 / 1,4 | 0,039 | 0.94 | 0.94
ČUK GREGOR S.P. | ČUK EKO 78 / ČUK EKO 78 ALU/LES | LES, LES / ALU (SMREKA / MACESEN) | 0,7 | 1,2 / 1,4 | 0,039 | 0.99 | 0.99
ČUK GREGOR S.P. | ČUK PASIV 92 | LES, LES / ALU (SMREKA / MACESEN) | 0,5 | 0,9 / 0,97 | 0,039 | 0.77 | 0.77
DEMALES MATJAŽ DELAVEC S.P. | zastopnik za JELOVICA D.O.O.
DOM - LES, MIZARSTVO, D.O.O. | IPAVEC 78 mm | LES | 0,5 | 1,2 / 1,3 | 0,054 | 0.87 | 0.87
DOM - STREHA D.O.O. | DOM 78 maska FLAT | LES / ALU | 0,5 | 1,13 | 0,041 | 0.806 | 0.806
DOM - STREHA D.O.O. | DOM 92 | LES | 0,5 | 1,2 / 1,2 | 0,039 | 0.83 | 0.83
DOM - STREHA D.O.O. | DOM68 VARČNO | LES | 0,8 | 1,3 / 1,5 | 0,039 | 1.1 | NE USTREZA PURES-3
DOM - STREHA D.O.O. | DOM78 ALU/LESM1 | LES / ALU | 0,7 | 1,2 / 1,5 | 0,039 | 0.98 | 0.98
DOM - STREHA D.O.O. | DOM78 ALU/LESM2 | LES / ALU | 0,6 | 1,2 / 1,5 | 0,039 | 0.92 | 0.92
DOM - STREHA D.O.O. | DOM78 ALU/LESM3 | LES / ALU | 0,6 | 1,2 / 1,5 | 0,039 | 0.92 | 0.92
DOM - STREHA D.O.O. | DOM78 ALU/LESM4 | LES / ALU | 0,5 | 1,2 / 1,5 | 0,039 | 0.85 | 0.85
DOM - STREHA D.O.O. | DOM78 KLASIK | LES | 0,7 | 1,2 / 1,3 | 0,039 | 0.97 | 0.97
DOM - STREHA D.O.O. | DOM78 PASIV | LES | 0,5 | 1,2 / 1,3 | 0,039 | 0.83 | 0.83
DOM - STREHA D.O.O. | DOM78 VARČNO1 | LES | 0,6 | 1,2 / 1,3 | 0,039 | 0.9 | 0.9
DOM - STREHA D.O.O. | DOM78 VARČNO2 | LES | 0,6 | 1,2 / 1,3 | 0,039 | 0.9 | 0.9
DRAGO KOSTANJEVEC S.P. | ALUBLEND M-STYLE S 90 | LES/ALU | 0,63 | 1,11 / 0,946 | 0,025 | 0.81 | 0.81
DRAGO KOSTANJEVEC S.P. | WELTNORM ALU NATUR 110 POLAR K | LES / ALU | 0,7 | 1,1 | 0,04 | 0.85 | 0.85
DRAGO KOSTANJEVEC S.P. | WELTNORM ALU NATUR 110 TITAN K | LES / ALU | 0,5 | 1,1 | 0,04 | 0.68 | 0.68
DRAGO KOSTANJEVEC S.P. | WELTNORM ALU NATUR 70 POLAR K | LES / ALU | 0,7 | 1,5 | 0,04 | 0.9 | 0.9
DRAGO KOSTANJEVEC S.P. | WELTNORM ALU NATUR 70 TITAN K | LES / ALU | 0,5 | 1,5 | 0,04 | 0.72 | 0.72
DRAGO KOSTANJEVEC S.P. | WELTNORM ALU NATUR 80 POLAR A | LES / ALU | 0,7 | 1,4 | 0,04 | 0.89 | 0.89
DRAGO KOSTANJEVEC S.P. | WELTNORM ALU NATUR 80 TITAN K | LES / ALU | 0,5 | 1,4 | 0,04 | 0.71 | 0.71
DRAGO KOSTANJEVEC S.P. | WELTNORM ALU NATUR 90 POLAR K | LES / ALU | 0,7 | 1,2 | 0,04 | 0.86 | 0.86
DRAGO KOSTANJEVEC S.P. | WELTNORM ALU NATUR 90 TITAN K | LES / ALU | 0,5 | 1,2 | 0,04 | 0.69 | 0.69
DRAGO KOSTANJEVEC S.P. | WELTNORM NATUR 110 POLAR K | LES | 0,7 | 1,1 | 0,04 | 0.85 | 0.85
DRAGO KOSTANJEVEC S.P. | WELTNORM NATUR 110 TITAN K | LES | 0,5 | 1,1 | 0,04 | 0.68 | 0.68
DRAGO KOSTANJEVEC S.P. | WELTNORM NATUR 70 POLAR K | LES | 0,7 | 1,5 | 0,04 | 0.9 | 0.9
DRAGO KOSTANJEVEC S.P. | WELTNORM NATUR 70 TITAN K | LES | 0,5 | 1,5 | 0,04 | 0.72 | 0.72
DRAGO KOSTANJEVEC S.P. | WELTNORM NATUR 80 POLAR K | LES | 0,7 | 1,4 | 0,04 | 0.89 | 0.89
DRAGO KOSTANJEVEC S.P. | WELTNORM NATUR 80 TITAN K | LES | 0,5 | 1,4 | 0,04 | 0.71 | 0.71
DRAGO KOSTANJEVEC S.P. | WELTNORM NATUR 90 POLAR K | LES | 0,7 | 1,2 | 0,04 | 0.86 | 0.86
DRAGO KOSTANJEVEC S.P. | WELTNORM NATUR 90 TITAN K | LES | 0,5 | 1,2 | 0,04 | 0.69 | 0.69
DRAGO KOSTANJEVEC S.P. | zastopnik za ACTUAL Fenster Türen Sonnenschutz GmbH
DURIART d.o.o. | EKO-LINE | LES (SMREKA/JELKA) | 0,5 | 1,1 | 0,039 | 0.8 | 0.8
DURIART d.o.o. | PROTECT-A | LES/ALU | 0,5 | 1,1 | 0,042 | 0.81 | 0.81
DURIART d.o.o. | PROTECT-G | LES (SMREKA/JELKA) | 0,5 | 1,1 | 0,06 | 0.86 | 0.86
DURIART D.O.O. | zastopnik za OKNA TIM D.O.O.
EQUEL D.O.O. | zastopnik za ACTUAL Fenster Türen Sonnenschutz GmbH
EQUEL D.O.O. | zastopnik za WILLI DOLINAR s.p.
EUROMONT, Srečko Helbl s.p. | zastopnik za MARLES PSP d.o.o.
FAGUS HAUS D.O.O. | FAGUS IV 78 EKSKLUZIV | LES (SMREKA) | 0,7 | 1,0 / 1,1 | 0,039 | 0.91 | 0.91
FAKRO PP SP. Z.O.O | BDL L5 natur | LES | 0,3 | 0,97 | 0,06 | 0.88 | 0.88
FAKRO PP SP. Z.O.O | BDL P5 natur | LES | 0,3 | 0,97 | 0,06 | 0.88 | 0.88
FAKRO PP SP. Z.O.O | BDL/U L5 belo + RAL | LES | 0,3 | 0,97 | 0,06 | 0.88 | 0.88
FAKRO PP SP. Z.O.O | BDL/U P5 belo + RAL | LES | 0,3 | 0,97 | 0,06 | 0.88 | 0.88
FAKRO PP SP. Z.O.O | BVP P5 natur | LES | 0,3 | 0,97 | 0,06 | 0.88 | 0.88
FAKRO PP SP. Z.O.O | BVP/U L5 belo + RAL | LES | 0,3 | 0,97 | 0,06 | 0.88 | 0.88
FAKRO PP SP. Z.O.O | BVP/U P5 belo + RAL | LES | 0,3 | 0,97 | 0,06 | 0.88 | 0.88
FAKRO PP SP. Z.O.O | BXP L5 natur | LES | 0,3 | 0,97 | 0,06 | 0.88 | 0.88
FAKRO PP SP. Z.O.O | BXP P5 natur | LES | 0,3 | 0,97 | 0,06 | 0.88 | 0.88
FAKRO PP SP. Z.O.O | BXP/U L5 belo + RAL | LES | 0,3 | 0,97 | 0,06 | 0.88 | 0.88
FAKRO PP SP. Z.O.O | BXP/U P5 belo + RAL | LES | 0,3 | 0,97 | 0,06 | 0.88 | 0.88
FAKRO PP SP. Z.O.O | FPP-V L5 - natur | LES | 0,5 | 1,93 | 0,06 | 0.97 | 0.97
FAKRO PP SP. Z.O.O | FPP-V P5 - natur | LES | 0,5 | 1,93 | 0,06 | 0.97 | 0.97
FAKRO PP SP. Z.O.O | FPP-V U5 - natur | LES | 0,5 | 1,93 | 0,06 | 0.97 | 0.97
FAKRO PP SP. Z.O.O | FPU-V L5 - belo + RAL | LES | 0,5 | 1,93 | 0,06 | 0.97 | 0.97
FAKRO PP SP. Z.O.O | FPU-V P5 - belo + RAL | LES | 0,5 | 1,93 | 0,06 | 0.97 | 0.97
FAKRO PP SP. Z.O.O | FPU-V U5 - belo + RAL | LES | 0,5 | 1,93 | 0,06 | 0.97 | 0.97
FAKRO PP SP. Z.O.O | FTP-V L5 - natur | LES | 0,5 | 1,7 | 0,06 | 0.97 | 0.97
FAKRO PP SP. Z.O.O | FTP-V L5 electro+Z-Wave | LES | 0,5 | 1,71 | 0,06 | 0.97 | 0.97
FAKRO PP SP. Z.O.O | FTP-V P5 - natur | LES | 0,5 | 1,7 | 0,06 | 0.97 | 0.97
FAKRO PP SP. Z.O.O | FTP-V U4 - belo | LES | 0,7 | 1,67 | 0,041 | 1.1 | NE USTREZA PURES-3
FAKRO PP SP. Z.O.O | FTP-V U5 - natur | LES | 0,5 | 1,7 | 0,06 | 0.97 | 0.97
FAKRO PP SP. Z.O.O | FTP-V U5 electro+Z-Wave | LES | 0,5 | 1,71 | 0,06 | 0.97 | 0.97
FAKRO PP SP. Z.O.O | FTT R3 - natur | LES | 0,5 | 1,13 | 0,06 | 0.81 | 0.81
FAKRO PP SP. Z.O.O | FTT U5 - natur | LES | 0,5 | 1,56 | 0,06 | 0.94 | 0.94
FAKRO PP SP. Z.O.O | FTT U6 - natur | LES | 0,5 | 0,84 | 0,06 | 0.81 | 0.81
FAKRO PP SP. Z.O.O | FTT U6 natur + obroba EHV-AT | LES | 0,5 | 0,84 | 0,06 | 0.71 | 0.71
FAKRO PP SP. Z.O.O | FTT U8 natur + obroba EHV-AT | LES | 0,3 | 0,84 | 0,06 | 0.58 | 0.58
FAKRO PP SP. Z.O.O | FTT U8-natur | LES | 0,3 | 0,84 | 0,06 | 0.68 | 0.68
FAKRO PP SP. Z.O.O | FTT/U - belo + RAL | LES | 0,5 | 1,56 | 0,06 | 0.94 | 0.94
FAKRO PP SP. Z.O.O | FTT/U R3 - belo + RAL | LES | 0,5 | 1,13 | 0,06 | 0.81 | 0.81
FAKRO PP SP. Z.O.O | FTT/U U6 - belo + RAL | LES | 0,5 | 0,84 | 0,06 | 0.81 | 0.81
FAKRO PP SP. Z.O.O | FTT/U U6 belo + RAL + obroba EHV-AT | LES | 0,5 | 0,84 | 0,06 | 0.71 | 0.71
FAKRO PP SP. Z.O.O | FTT/U U8 - belo + RAL | LES | 0,3 | 0,84 | 0,06 | 0.68 | 0.68
FAKRO PP SP. Z.O.O | FTT/U U8 belo + RAL + obroba EHV-AT | LES | 0,3 | 0,84 | 0,06 | 0.58 | 0.58
FAKRO PP SP. Z.O.O | FTU-V L5 - belo + RAL | LES | 0,5 | 1,7 | 0,06 | 0.97 | 0.97
FAKRO PP SP. Z.O.O | FTU-V L5 electro+Z-Wave | LES | 0,5 | 1,71 | 0,06 | 0.97 | 0.97
FAKRO PP SP. Z.O.O | FTU-V P5 - belo + RAL | LES | 0,5 | 1,7 | 0,06 | 0.97 | 0.97
FAKRO PP SP. Z.O.O | FTU-V U4 - belo | LES | 0,7 | 1,67 | 0,041 | 1.1 | NE USTREZA PURES-3
FAKRO PP SP. Z.O.O | FTU-V U5 - belo + RAL | LES | 0,5 | 1,7 | 0,06 | 0.97 | 0.97
FAKRO PP SP. Z.O.O | FTU-V U5 electro+Z-Wave | LES | 0,5 | 1,71 | 0,06 | 0.97 | 0.97
FAKRO PP SP. Z.O.O | FXP L5 | LES | 0,5 | npd | 0,06 | 0.97 | 0.97
FAKRO PP SP. Z.O.O | FXP P5 | LES | 0,5 | npd | 0,06 | 0.97 | 0.97
FAKRO PP SP. Z.O.O | FXU L5 | LES | 0,5 | npd | 0,06 | 0.97 | 0.97
FAKRO PP SP. Z.O.O | FXU P5 | LES | 0,5 | npd | 0,06 | 0.97 | 0.97
FAKRO PP SP. Z.O.O | FYP-V L5 - natur | LES | 0,5 | npd | 0,06 | 0.97 | 0.97
FAKRO PP SP. Z.O.O | FYP-V P5 - natur | LES | 0,5 | npd | 0,06 | 0.97 | 0.97
FAKRO PP SP. Z.O.O | FYP-V U5 - natur | LES | 0,5 | npd | 0,06 | 0.97 | 0.97
FAKRO PP SP. Z.O.O | FYU-V L5 - belo + RAL | LES | 0,5 | npd | 0,06 | 0.97 | 0.97
FAKRO PP SP. Z.O.O | FYU-V P5 - belo + RAL | LES | 0,5 | npd | 0,06 | 0.97 | 0.97
FAKRO PP SP. Z.O.O | FYU-V U5 - belo + RAL | LES | 0,5 | npd | 0,06 | 0.97 | 0.97
FENESTRAM D.O.O. | zastopnik za OKNA IN VRATA NAGODE D.O.O.
G 3000 PS D.O.O. | zastopnik za Glin Nazarje d.o.o.
G 3000 PS D.O.O. | zastopnik za GLIN TIS d.o.o.
GAČNIK D.O.O. | zastopnik za Overles d.o.o.
GAŠPER TRŽENJE D.O.O. | GAŠPER IV68 (PRIMA 6.8) | LES (SMREKA /MACESEN/MERANTI) | 0,9 | 1,3 / 1,5 | 0,039 | 1.1 | NE USTREZA PURES-3
GAŠPER TRŽENJE D.O.O. | GAŠPER IV68 (PRIMA 6.8) | LES (SMREKA /MACESEN/MERANTI) | 0,8 | 1,3 / 1,5 | 0,039 | 1.1 | NE USTREZA PURES-3
GAŠPER TRŽENJE D.O.O. | GAŠPER IV78 (PRIMA 7.8) | LES (SMREKA, MACESEN, MERANTI) | 0,5 | 1,2 / 1,3 | 0,039 | 0.83 | 0.83
GAŠPER TRŽENJE D.O.O. | GAŠPER IV78 (PRIMA 7.8) | LES (SMREKA, MACESEN, MERANTI) | 0,6 | 1,2 / 1,3 | 0,039 | 0.9 | 0.9
GAŠPER TRŽENJE D.O.O. | GAŠPER IV78 (PRIMA 7.8) | LES (SMREKA, MACESEN, MERANTI)) | 0,7 | 1,2 / 1,3 | 0,039 | 0.96 | 0.96
GAŠPER TRŽENJE D.O.O. | GAŠPER IV78 (PRIMA 7.8) | LES (HRAST) | 0,5 | 1,6 / 1,7 | 0,039 | 0.96 | 0.96
GAŠPER TRŽENJE D.O.O. | GAŠPER IV78 (PRIMA 7.8) | LES (SMREKA, MACESEN, MERANTI)) | 0,8 | 1,2 / 1,3 | 0,039 | 1 | 1
GAŠPER TRŽENJE D.O.O. | GAŠPER IV78 (PRIMA 7.8) | LES (HRAST) | 0,6 | 1,6 / 1,7 | 0,039 | 1 | 1
GAŠPER TRŽENJE D.O.O. | GAŠPER IV78 (PRIMA 7.8) | LES (HRAST) | 0,7 | 1,6 / 1,7 | 0,039 | 1.1 | NE USTREZA PURES-3
GAŠPER TRŽENJE D.O.O. | GAŠPER IV92 (PRIMA 9.2, PRIMA TOP 9.2) | LES (SMREKA,MACESEN,MERANTI) | 0,5 | 1,2 / 1,2 | 0,039 | 0.82 | 0.82
GAŠPER TRŽENJE D.O.O. | GAŠPER IV92 (PRIMA 9.2, PRIMA TOP 9.2) | LES (SMREKA,MACESEN,MERANTI) | 0,6 | 1,2 / 1,2 | 0,039 | 0.89 | 0.89
GAŠPER TRŽENJE D.O.O. | GAŠPER IV92 (PRIMA 9.2, PRIMA TOP 9.2) | LES (HRAST) | 0,5 | 1,5 / 1,6 | 0,039 | 0.93 | 0.93
GAŠPER TRŽENJE D.O.O. | GAŠPER IV92 (PRIMA 9.2, PRIMA TOP 9.2) | LES (SMREKA,MACESEN,MERANTI) | 0,7 | 1,2 / 1,2 | 0,039 | 0.96 | 0.96
GAŠPER TRŽENJE D.O.O. | GAŠPER IV92 (PRIMA 9.2, PRIMA TOP 9.2) | LES (HRAST) | 0,6 | 1,5 / 1,6 | 0,039 | 0.99 | 0.99
GAŠPER TRŽENJE D.O.O. | GAŠPER IV92 (PRIMA 9.2, PRIMA TOP 9.2) | LES (HRAST) | 0,7 | 1,5 / 1,6 | 0,039 | 1.1 | NE USTREZA PURES-3
GAŠPER TRŽENJE D.O.O. | GAŠPER LA68 (LUX 8.7/LUX PLATO 8.3) | LES / ALU (SMREKA, MACESEN, MERANTI) | 0,5 | 1,3 | 0,042 | 0.87 | 0.87
GAŠPER TRŽENJE D.O.O. | GAŠPER LA68 (LUX 8.7/LUX PLATO 8.3) | LES / ALU (SMREKA, MACESEN, MERANTI) | 0,6 | 1,3 | 0,042 | 0.94 | 0.94
GAŠPER TRŽENJE D.O.O. | GAŠPER LA68 (LUX 8.7/LUX PLATO 8.3) | LES / ALU (SMREKA, MACESEN, MERANTI) | 0,7 | 1,3 | 0,042 | 1 | 1
GAŠPER TRŽENJE D.O.O. | GAŠPER LA68 (LUX 8.7/LUX PLATO 8.3) | LES / ALU (SMREKA, MACESEN, MERANTI) | 0,8 | 1,3 | 0,042 | 1.1 | NE USTREZA PURES-3
GAŠPER TRŽENJE D.O.O. | GAŠPER LA78 (LUX 9.7 / LUX PLATO 9.3) | LES /ALU (SMREKA, MACESEN, MERANTI) | 0,5 | 1,2 | 0,042 | 0.84 | 0.84
GAŠPER TRŽENJE D.O.O. | GAŠPER LA78 (LUX 9.7 / LUX PLATO 9.3) | LES /ALU (SMREKA, MACESEN, MERANTI) | 0,6 | 1,2 | 0,042 | 0.9 | 0.9
GAŠPER TRŽENJE D.O.O. | GAŠPER LA78 (LUX 9.7 / LUX PLATO 9.3) | LES /ALU (SMREKA, MACESEN, MERANTI) | 0,7 | 1,2 | 0,042 | 0.97 | 0.97
GLIN OKNA D.O.O. | GLIN LINE 103 | LES /ALU (SMREKA/JELKA) | 0,5 | 1,0 | 0,043 | 0.77 | 0.77
GLIN OKNA D.O.O. | GLIN LINE 103 | LES /ALU (SMREKA/JELKA/MACESEN) | 0,5 | 1,2 | 0,041 | 0.84 | 0.84
GLIN OKNA D.O.O. | GLIN LINE 200 | LES(SMREKA/JELKA)/ALU | 0,5 | 1 | 0,044 | 0.78 | 0.78
GLIN OKNA D.O.O. | GLIN LINE 200 | LES(SMREKA/JELKA)/ALU | 0,6 | 1 | 0,044 | 0.85 | 0.85
GLIN OKNA D.O.O. | GLIN LINE 200 | LES(MACESEN/ALU | 0,5 | 1,2 | 0,042 | 0.85 | 0.85
GLIN OKNA D.O.O. | GLIN LINE 200 | LES(SMREKA/JELKA)/ALU | 0,7 | 1 | 0,044 | 0.91 | 0.91
GLIN OKNA D.O.O. | GLIN LINE 200 | LES(MACESEN/ALU | 0,6 | 1,2 | 0,042 | 0.91 | 0.91
GLIN OKNA D.O.O. | GLIN LINE 200 | LES(MACESEN/ALU | 0,7 | 1,2 | 0,042 | 0.98 | 0.98
GLIN OKNA D.O.O. | GLIN LINE 200 | LES(SMREKA/JELKA)/ALU | 0,8 | 1 | 0,044 | 0.98 | 0.98
GLIN OKNA D.O.O. | GLIN LINE 200 | LES(MACESEN/ALU | 0,8 | 1,2 | 0,042 | 1 | 1
GLIN OKNA D.O.O. | GLIN LINE 400 | LES(SMREKA/JELKA)/ALU | 0,5 | 1 | 0,044 | 0.78 | 0.78
GLIN OKNA D.O.O. | GLIN LINE 400 | LES(MACESEN/ALU | 0,5 | 1,2 | 0,042 | 0.85 | 0.85
GLIN OKNA D.O.O. | GLIN LINE 400 | LES(SMREKA/JELKA)/ALU | 0,6 | 1 | 0,044 | 0.85 | 0.85
GLIN OKNA D.O.O. | GLIN LINE 400 | LES(MACESEN/ALU | 0,6 | 1,2 | 0,042 | 0.91 | 0.91
GLIN OKNA D.O.O. | GLIN LINE 400 | LES(SMREKA/JELKA)/ALU | 0,7 | 1 | 0,044 | 0.91 | 0.91
GLIN OKNA D.O.O. | GLIN LINE 400 | LES(SMREKA/JELKA)/ALU | 0,8 | 1 | 0,044 | 0.98 | 0.98
GLIN OKNA D.O.O. | GLIN LINE 400 | LES(MACESEN/ALU | 0,7 | 1,2 | 0,042 | 0.98 | 0.98
GLIN OKNA D.O.O. | GLIN LINE 400 | LES(MACESEN/ALU | 0,8 | 1,2 | 0,042 | 1 | 1
GLIN OKNA D.O.O. | GLIN LINE 500 | LES(SMREKA/JELKA)/ALU | 0,5 | 1 | 0,044 | 0.78 | 0.78
GLIN OKNA D.O.O. | GLIN LINE 500 | LES(MACESEN/ALU | 0,5 | 1,2 | 0,042 | 0.85 | 0.85
GLIN OKNA D.O.O. | GLIN LINE 500 | LES(SMREKA/JELKA)/ALU | 0,6 | 1 | 0,044 | 0.85 | 0.85
GLIN OKNA D.O.O. | GLIN LINE 500 | LES(MACESEN/ALU | 0,6 | 1,2 | 0,042 | 0.91 | 0.91
GLIN OKNA D.O.O. | GLIN LINE 500 | LES(SMREKA/JELKA)/ALU | 0,7 | 1 | 0,044 | 0.91 | 0.91
GLIN OKNA D.O.O. | GLIN LINE 500 | LES(SMREKA/JELKA)/ALU | 0,8 | 1 | 0,044 | 0.98 | 0.98
GLIN OKNA D.O.O. | GLIN LINE 500 | LES(MACESEN/ALU | 0,7 | 1,2 | 0,042 | 0.98 | 0.98
GLIN OKNA D.O.O. | GLIN LINE 500 | LES(MACESEN/ALU | 0,8 | 1,2 | 0,042 | 1 | 1
GLIN OKNA D.O.O. | GLIN LINE 99 | LES /ALU (SMREKA/JELKA) | 0,5 | 1,1 | 0,043 | 0.8 | 0.8
GLIN OKNA D.O.O. | GLIN LINE 99 | LES /ALU (SMREKA/JELKA/MACESEN) | 0,5 | 1,3 | 0,041 | 0.86 | 0.86
GLIN OKNA D.O.O. | GLT 68 ALU EV | LES /ALU (SMREKA/JELKA) | 0,7 | 1,2 / 1,5 | 0,039 | 0.99 | 0.99
GLIN OKNA D.O.O. | GLT 68 ALU EV | LES /ALU (SMREKA/JELKA) | 0,7 | 1,2 / 1,5 | 0,038 | 0.99 | 0.99
GLIN OKNA D.O.O. | GLT 68 ALU EV | LES /ALU (MACESEN) | 0,7 | 1,3 / 1,5 | 0,039 | 1 | 1
GLIN OKNA D.O.O. | GLT 68 ALU EV | LES /ALU (SMREKA/JELKA/MACESEN) | 0,7 | 1,3 / 1,7 | 0,038 | 1 | 1
GLIN OKNA D.O.O. | GLT 68 ALU EV | LES /ALU (SMREKA/JELKA) | 0,5 | 1,2 / 1,5 | 0,038 | 0.86 | 0.86
GLIN OKNA D.O.O. | GLT 68 ALU EV | LES /ALU (SMREKA/JELKA/MACESEN) | 0,5 | 1,3 / 1,7 | 0,038 | 0.9 | 0.9
GLIN OKNA D.O.O. | GLT 68 EV | LES (SMREKA/JELKA) | 0,5 | 1,2 / 1,5 | 0,038 | 0.86 | 0.86
GLIN OKNA D.O.O. | GLT 68 EV | LES (SMREKA/JELKA/MACESEN) | 0,5 | 1,3 / 1,7 | 0,038 | 0.9 | 0.9
GLIN OKNA D.O.O. | GLT 68 EV | LES (SMREKA/JELKA) | 0,7 | 1,2 / 1,5 | 0,038 | 0.99 | 0.99
GLIN OKNA D.O.O. | GLT 68 EV | LES (SMREKA/JELKA) | 0,7 | 1,2 / 1,5 | 0,039 | 0.99 | 0.99
GLIN OKNA D.O.O. | GLT 68 EV | LES (MACESEN) | 0,7 | 1,3 / 1,5 | 0,039 | 1 | 1
GLIN OKNA D.O.O. | GLT 68 EV | LES (SMREKA/JELKA/MACESEN) | 0,7 | 1,3 / 1,7 | 0,038 | 1 | 1
GLIN OKNA D.O.O. | GLT 78 ALU EV | LES/ALU (SMREKA/JELKA) | 0,6 | 1,1 / 1,3 | 0,039 | 0.87 | 0.87
GLIN OKNA D.O.O. | GLT 78 ALU EV | LES/ALU (SMREKA/JELKA) | 0,6 | 1,1 / 1,3 | 0,038 | 0.88 | 0.88
GLIN OKNA D.O.O. | GLT 78 ALU EV | LES/ALU (MACESEN) | 0,6 | 1,2 / 1,5 | 0,039 | 0.91 | 0.91
GLIN OKNA D.O.O. | GLT 78 ALU EV | LES/ALU (SMREKA/JELKA/MACESEN) | 0,6 | 1,2 / 1,5 | 0,038 | 0.92 | 0.92
GLIN OKNA D.O.O. | GLT 78 ALU EV | LES/ALU (SMREKA/JELKA) | 0,7 | 1,1 / 1,3 | 0,039 | 0.94 | 0.94
GLIN OKNA D.O.O. | GLT 78 ALU EV | LES/ALU (MACESEN) | 0,7 | 1,2 / 1,5 | 0,039 | 0.98 | 0.98
GLIN OKNA D.O.O. | GLT 78 ALU EV | LES/ALU (MACESEN) | 0,8 | 1,2 / 1,5 | 0,039 | 1 | 1
GLIN OKNA D.O.O. | GLT 78 ALU EV | LES/ALU (SMREKA/JELKA) | 0,8 | 1,1 / 1,3 | 0,039 | 1 | 1
GLIN OKNA D.O.O. | GLT 78 EV | LES (SMREKA/JELKA) | 0,6 | 1,1 / 1,3 | 0,039 | 0.87 | 0.87
GLIN OKNA D.O.O. | GLT 78 EV | LES (SMREKA/JELKA) | 0,6 | 1,1 / 1,3 | 0,038 | 0.88 | 0.88
GLIN OKNA D.O.O. | GLT 78 EV | LES (MACESEN) | 0,6 | 1,2 / 1,5 | 0,039 | 0.91 | 0.91
GLIN OKNA D.O.O. | GLT 78 EV | LES (SMREKA/JELKA/MACESEN) | 0,6 | 1,2 / 1,5 | 0,038 | 0.92 | 0.92
GLIN OKNA D.O.O. | GLT 78 EV | LES (SMREKA/JELKA) | 0,7 | 1,1 / 1,3 | 0,039 | 0.94 | 0.94
GLIN OKNA D.O.O. | GLT 78 EV | LES (MACESEN) | 0,7 | 1,2 / 1,5 | 0,039 | 0.98 | 0.98
GLIN OKNA D.O.O. | GLT 78 EV | LES (SMREKA/JELKA) | 0,8 | 1,1 / 1,3 | 0,039 | 1 | 1
GLIN OKNA D.O.O. | GLT 78 EV | LES (MACESEN) | 0,8 | 1,2 / 1,5 | 0,039 | 1 | 1
GLIN OKNA D.O.O. | PASIV 92 | LES (SMREKA/JELKA) | 0,5 | 1,1 / 1,2 | 0,031 | 0.78 | 0.78
GLIN OKNA D.O.O. | PASIV 92 | LES (SMREKA/JELKA) | 0,5 | 1,1 / 1,2 | 0,039 | 0.8 | 0.8
GLIN OKNA D.O.O. | PASIV 92 | LES (MACESEN) | 0,5 | 1,2 / 1,4 | 0,031 | 0.82 | 0.82
GLIN OKNA D.O.O. | PASIV 92 | LES (MACESEN) | 0,5 | 1,2 / 1,4 | 0,039 | 0.84 | 0.84
GLIN OKNA D.O.O. | PASIV 92 | LES (SMREKA/JELKA) | 0,6 | 1,1 / 1,2 | 0,039 | 0.87 | 0.87
GLIN OKNA D.O.O. | PASIV 92 | LES (MACESEN) | 0,6 | 1,2 / 1,4 | 0,039 | 0.91 | 0.91
GLIN OKNA D.O.O. | PASIV 92 | LES(SMREKA/JELKA) | 0,7 | 1,1 / 1,2 | 0,039 | 0.93 | 0.93
GLIN OKNA D.O.O. | PASIV 92 | LES (MACESEN) | 0,7 | 1,2 / 1,4 | 0,039 | 0.98 | 0.98
GLIN OKNA D.O.O. | PASIV 92 ALU | LES /ALU (SMREKA/JELKA) | 0,5 | 1,1 / 1,2 | 0,031 | 0.78 | 0.78
GLIN OKNA D.O.O. | PASIV 92 ALU | LES /ALU (SMREKA/JELKA) | 0,5 | 1,1 / 1,2 | 0,039 | 0.8 | 0.8
GLIN OKNA D.O.O. | PASIV 92 ALU | LES /ALU (MACESEN) | 0,5 | 1,2 / 1,4 | 0,031 | 0.82 | 0.82
GLIN OKNA D.O.O. | PASIV 92 ALU | LES /ALU (MACESEN) | 0,5 | 1,2 / 1,4 | 0,039 | 0.84 | 0.84
GLIN OKNA D.O.O. | PASIV 92 ALU | LES (SMREKA/JELKA)/ALU | 0,6 | 1,1 / 1,2 | 0,039 | 0.87 | 0.87
GLIN OKNA D.O.O. | PASIV 92 ALU | LES (MACESEN)/ALU | 0,6 | 1,2 / 1,4 | 0,039 | 0.91 | 0.91
GLIN OKNA D.O.O. | PASIV 92 ALU | LES (SMREKA/JELKA)/ALU | 0,7 | 1,1 / 1,2 | 0,039 | 0.93 | 0.93
GLIN OKNA D.O.O. | PASIV 92 ALU | LES (MACESEN)/ALU | 0,7 | 1,2 / 1,4 | 0,039 | 0.98 | 0.98
GLIN OKNA D.O.O. | PASIV 92 ALU PLUS | LES/ALU (SMREKA/JELKA) | 0,5 | 0,89 / 1,1 | 0,031 | 0.72 | 0.72
GLIN OKNA D.O.O. | PASIV 92 ALU PLUS | LES/ALU (SMREKA/JELKA) | 0,5 | 0,89 / 1,1 | 0,038 | 0.74 | 0.74
GLIN OKNA D.O.O. | PASIV 92 ALU PLUS | LES/ALU (SMREKA/JELKA/MACESEN) | 0,5 | 0,97 / 1,2 | 0,031 | 0.75 | 0.75
GLIN OKNA D.O.O. | PASIV 92 ALU PLUS | LES/ALU (SMREKA/JELKA/MACESEN) | 0,5 | 0,97 / 1,2 | 0,038 | 0.77 | 0.77
GLIN OKNA D.O.O. | PASIV 92 PLUS | LES (SMREKA/JELKA) | 0,5 | 0,89 / 1,1 | 0,031 | 0.72 | 0.72
GLIN OKNA D.O.O. | PASIV 92 PLUS | LES (SMREKA/JELKA) | 0,5 | 0,89 / 1,1 | 0,038 | 0.74 | 0.74
GLIN OKNA D.O.O. | PASIV 92 PLUS | LES (SMREKA/JELKA/MACESEN) | 0,5 | 0,97 / 1,2 | 0,031 | 0.75 | 0.75
GLIN OKNA D.O.O. | PASIV 92 PLUS | LES (SMREKA/JELKA/MACESEN) | 0,5 | 0,97 / 1,2 | 0,038 | 0.77 | 0.77
GRANAVA D.O.O. | WD 200 | LES / ALU | 0,5 | 1,2 | 0,042 | 0.85 | 0.85
GRANAVA D.O.O. | WD 300 | LES / ALU | 0,5 | 1,2 | 0,042 | 0.85 | 0.85
GRANAVA D.O.O. | WD 400 | LES / ALU | 0,5 | 1,2 | 0,042 | 0.85 | 0.85
GRANAVA D.O.O. | WD 500 | LES / ALU | 0,5 | 1,2 | 0,042 | 0.85 | 0.85
GRANAVA D.O.O. | WD 780 | LES | 0,5 | 1,2 / 1,3 | 0,039 | 0.83 | 0.83
GRANAVA D.O.O. | WD 780 | LES | 0,6 | 1,2 / 1,3 | 0,039 | 0.9 | 0.9
GRANAVA D.O.O. | WD 780 A | LES | 0,5 | 1,2 / 1,3 | 0,039 | 0.83 | 0.83
GRANAVA D.O.O. | WD 780 A | LES | 0,6 | 1,2 / 1,3 | 0,039 | 0.9 | 0.9
H&O, prodaja in montaža stavbnega pohištva D.O.O. | zastopnik za JELOVICA, d.o.o.
HAUSMART D.O.O | VITRA profil 88 mm CLASSIC | LES (SMREKA /MACESEN/BOR) | 0,5 | 1,3 | 0,03 | 0.88 | 0.88
HAUSMART D.O.O | VITRA profil 88 mm RETRO | LES (SMREKA /MACESEN/BOR) | 0,5 | 1,3 | 0,03 | 0.88 | 0.88
HAUSMART D.O.O. | LEXO ALU | LES (SMREKA/MACESEN/MERANTI)/ALU | 0,6 |  | 0,04 | 0.9 | 0.9
HAUSMART D.O.O. | VITRA profil 78 mm+ALU maska CLASSIC | LES/ALU (SMREKA /MACESEN/BOR) | 0,5 | 1,3 | 0,03 | 0.86 | 0.86
HAUSMART D.O.O. | VITRA profil 78 mm+ALU maska INTEGRAL | LES/ALU (SMREKA /MACESEN/BOR) | 0,5 | 1,3 | 0,03 | 0.86 | 0.86
HAUSMART D.O.O. | VITRA profil 78 mm+ALU maska LINEAR | LES/ALU(SMREKA /MACESEN/BOR) | 0,5 | 1,3 | 0,03 | 0.86 | 0.86
HAUSMART D.O.O. | VITRA profil 78 mm+ALU maska QUADRAT | LES/ALU (SMREKA /MACESEN/BOR) | 0,5 | 1,3 | 0,03 | 0.86 | 0.86
HAUSMART D.O.O. | VITRA profil 78 mm+ALU maska QUADRAT B | LES/ALU (SMREKA /MACESEN/BOR) | 0,5 | 1,3 | 0,03 | 0.86 | 0.86
HAUSMART D.O.O. | VITRA profil 78 mm+ALU maska SOFTLINE | LES/ALU (SMREKA /MACESEN/BOR) | 0,5 | 1,3 | 0,03 | 0.86 | 0.86
HAUSMART D.O.O. | VITRA profil 88 mm SOFTLINE | LES(SMREKA /MACESEN/BOR) | 0,5 | 1,3 | 0,03 | 0.88 | 0.88
HUBERT PAHOVNIK S.P. | zastopnik za GLIN OKNA d.o.o.
INLES D.D. | INO 110 | LES (SMREKA / BOR / MACESEN) | 0,5 | 1 | 0,04 | 0.76 | 0.76
INLES D.D. | INO 110 | LES (SMREKA / BOR / MACESEN) | 0,5 | 1 | 0,053 | 0.79 | 0.79
INLES D.D. | INO 110 | LES (SMREKA / BOR / MACESEN) | 0,6 | 1 | 0,04 | 0.83 | 0.83
INLES D.D. | INO 110 | LES (MERANTI / HRAST) | 0,5 | 1,3 | 0,04 | 0.86 | 0.86
INLES D.D. | INO 110 | LES (SMREKA / BOR / MACESEN) | 0,6 | 1 | 0,053 | 0.86 | 0.86
INLES D.D. | INO 110 | LES (SMREKA / BOR / MACESEN) | 0,7 | 1 | 0,04 | 0.9 | 0.9
INLES D.D. | INO 110 | LES (MERANTI / HRAST) | 0,6 | 1,3 | 0,04 | 0.93 | 0.93
INLES D.D. | INO 110 | LES (SMREKA / BOR / MACESEN) | 0,7 | 1 | 0,053 | 0.93 | 0.93
INLES D.D. | INO 110 | LES (SMREKA / BOR / MACESEN) | 0,8 | 1 | 0,04 | 0.96 | 0.96
INLES D.D. | INO 110 | LES (MERANTI / HRAST) | 0,7 | 1,3 | 0,04 | 0.99 | 0.99
INLES D.D. | INO 110 | LES (SMREKA / BOR / MACESEN) | 0,8 | 1 | 0,053 | 1 | 1
INLES D.D. | INO 110 PLUS | LES (SMREKA / BOR / MACESEN) | 0,5 | 1 | 0,04 | 0.76 | 0.76
INLES D.D. | INO 110 PLUS | LES (SMREKA / BOR / MACESEN) | 0,5 | 1 | 0,053 | 0.79 | 0.79
INLES D.D. | INO 110 PLUS | LES (SMREKA / BOR / MACESEN) | 0,6 | 1 | 0,04 | 0.83 | 0.83
INLES D.D. | INO 110 PLUS | LES (SMREKA / BOR / MACESEN) | 0,6 | 1 | 0,053 | 0.86 | 0.86
INLES D.D. | INO 110 PLUS | LES (MERANTI / HRAST) | 0,5 | 1,3 | 0,04 | 0.86 | 0.86
INLES D.D. | INO 110 PLUS | LES (SMREKA / BOR / MACESEN) | 0,7 | 1 | 0,04 | 0.9 | 0.9
INLES D.D. | INO 110 PLUS | LES (MERANTI / HRAST) | 0,6 | 1,3 | 0,04 | 0.93 | 0.93
INLES D.D. | INO 110 PLUS | LES (SMREKA / BOR / MACESEN) | 0,7 | 1 | 0,053 | 0.93 | 0.93
INLES D.D. | INO 110 PLUS | LES (SMREKA / BOR / MACESEN) | 0,8 | 1 | 0,04 | 0.96 | 0.96
INLES D.D. | INO 110 PLUS | LES (MERANTI / HRAST) | 0,7 | 1,3 | 0,04 | 0.99 | 0.99
INLES D.D. | INO 110 PLUS | LES (SMREKA / BOR / MACESEN) | 0,8 | 1 | 0,053 | 1 | 1
INLES D.D. | INO 92 | LES (SMREKA / BOR / MACESEN) | 0,5 | 0,98 | 0,029 | 0.72 | 0.72
INLES D.D. | INO 92 | LES (SMREKA / BOR / MACESEN) | 0,5 | 0,98 | 0,04 | 0.75 | 0.75
INLES D.D. | INO 92 | LES (SMREKA / BOR / MACESEN) | 0,5 | 0,98 | 0,053 | 0.78 | 0.78
INLES D.D. | INO 92 | LES (SMREKA / BOR / MACESEN) | 0,6 | 0,98 | 0,029 | 0.79 | 0.79
INLES D.D. | INO 92 | LES (SMREKA / BOR / MACESEN) | 0,6 | 0,98 | 0,040 | 0.82 | 0.82
INLES D.D. | INO 92 | LES (SMREKA / BOR / MACESEN) | 0,6 | 0,98 | 0,053 | 0.85 | 0.85
INLES D.D. | INO 92 | LES (HRAST / MERANTI) | 0,5 | 1,4 | 0,029 | 0.85 | 0.85
INLES D.D. | INO 92 | LES (SMREKA / BOR / MACESEN) | 0,7 | 0,98 | 0,029 | 0.86 | 0.86
INLES D.D. | INO 92 | LES (HRAST / MERANTI) | 0,5 | 1,4 | 0,040 | 0.88 | 0.88
INLES D.D. | INO 92 | LES (SMREKA / BOR / MACESEN) | 0,7 | 0,98 | 0,04 | 0.89 | 0.89
INLES D.D. | INO 92 | LES (HRAST / MERANTI) | 0,5 | 1,4 | 0,040 | 0.91 | 0.91
INLES D.D. | INO 92 | LES (SMREKA / BOR / MACESEN) | 0,7 | 0,98 | 0,053 | 0.92 | 0.92
INLES D.D. | INO 92 | LES (HRAST / MERANTI) | 0,6 | 1,4 | 0,029 | 0.92 | 0.92
INLES D.D. | INO 92 | LES (HRAST / MERANTI) | 0,6 | 1,4 | 0,040 | 0.95 | 0.95
INLES D.D. | INO 92 | LES (HRAST / MERANTI) | 0,6 | 1,4 | 0,053 | 0.98 | 0.98
INLES D.D. | INO 92 | LES (HRAST / MERANTI) | 0,7 | 1,4 | 0,029 | 0.99 | 0.99
INLES D.D. | INO 92 | LES (HRAST / MERANTI) | 0,7 | 1,4 | 0,040 | 1.02 | 1.02
INLES D.D. | INO 92 | LES (HRAST / MERANTI) | 0,7 | 1,4 | 0,053 | 1.05 | NE USTREZA PURES-3
INLES D.D. | INO HA80 (B / S / P / F) | LES (TERMIČNO MODIFICIRANA SMREKA) | 0,5 | 1 | 0,04 | 0.76 | 0.76
INLES D.D. | INO HA80 (B / S / P / F) | LES (TERMIČNO MODIFICIRANA SMREKA) | 0,5 | 1 | 0,053 | 0.79 | 0.79
INLES D.D. | INO HA80 (B / S / P / F) | LES (SMREKA / BOR / MACESEN) | 0,5 | 1,2 | 0,04 | 0.83 | 0.83
INLES D.D. | INO HA80 (B / S / P / F) | LES (TERMIČNO MODIFICIRANA SMREKA) | 0,6 | 1 | 0,04 | 0.83 | 0.83
INLES D.D. | INO HA80 (B / S / P / F) | LES (TERMIČNO MODIFICIRANA SMREKA) | 0,6 | 1 | 0,053 | 0.86 | 0.86
INLES D.D. | INO HA80 (B / S / P / F) | LES (SMREKA / BOR / MACESEN) | 0,5 | 1,2 | 0,053 | 0.86 | 0.86
INLES D.D. | INO HA80 (B / S / P / F) | LES (SMREKA / BOR / MACESEN) | 0,6 | 1,2 | 0,04 | 0.9 | 0.9
INLES D.D. | INO HA80 (B / S / P / F) | LES (TERMIČNO MODIFICIRANA SMREKA) | 0,7 | 1 | 0,04 | 0.9 | 0.9
INLES D.D. | INO HA80 (B / S / P / F) | LES (SMREKA / BOR / MACESEN) | 0,6 | 1,2 | 0,053 | 0.93 | 0.93
INLES D.D. | INO HA80 (B / S / P / F) | LES (TERMIČNO MODIFICIRANA SMREKA) | 0,7 | 1 | 0,053 | 0.93 | 0.93
INLES D.D. | INO HA80 (B / S / P / F) | LES (MERANTI / HRAST) | 0,5 | 1,6 | 0,04 | 0.96 | 0.96
INLES D.D. | INO HA80 (B / S / P / F) | LES (SMREKA / BOR / MACESEN) | 0,7 | 1,2 | 0,04 | 0.96 | 0.96
INLES D.D. | INO HA80 (B / S / P / F) | LES (TERMIČNO MODIFICIRANA SMREKA) | 0,8 | 1 | 0,04 | 0.96 | 0.96
INLES D.D. | INO HA80 (B / S / P / F) | LES (SMREKA / BOR / MACESEN) | 0,7 | 1,2 | 0,053 | 0.99 | 0.99
INLES D.D. | INO HA80 (B / S / P / F) | LES (MERANTI / HRAST) | 0,6 | 1,6 | 0,053 | 0.99 | 0.99
INLES D.D. | INO HA80 (B / S / P / F) | LES (TERMIČNO MODIFICIRANA SMREKA) | 0,8 | 1 | 0,053 | 1 | 1
INLES D.D. | INO HA80 (B / S / P / F) | LES (SMREKA / BOR / MACESEN) | 0,8 | 1,2 | 0,04 | 1.03 | 1.03
INLES D.D. | INO HA80 (B / S / P / F) | LES (MERANTI / HRAST) | 0,7 | 1,6 | 0,04 | 1.03 | 1.03
INLES D.D. | INO HA80 (B / S / P / F) | LES (MERANTI / HRAST) | 0,6 | 1,6 | 0,053 | 1.06 | NE USTREZA PURES-3
INLES D.D. | INO HA80 (B / S / P / F) | LES (SMREKA / BOR / MACESEN) | 0,8 | 1,2 | 0,053 | 1.06 | NE USTREZA PURES-3
INLES D.D. | INO HA80 (B / S / P / F) | LES (MERANTI / HRAST) | 0,7 | 1,6 | 0,04 | 1.09 | NE USTREZA PURES-3
INLES D.D. | INO HA80 (B / S / P / F) | LES (SMREKA / BOR / MACESEN) | 0,9 | 1,2 | 0,04 | 1.1 | NE USTREZA PURES-3
INLES D.D. | INO HA80 (B / S / P / F) | LES (MERANTI / HRAST) | 0,5 | 1,6 | 0,053 | 1.13 | NE USTREZA PURES-3
INLES D.D. | INO-68 | LES (SMREKA / BOR / MACESEN) | 0,5 | 1,5 | 0,04 | 0.93 | 0.93
INLES D.D. | INO-68 | LES (SMREKA / BOR / MACESEN) | 0,5 | 1,5 | 0,053 | 0.96 | 0.96
INLES D.D. | INO-68 | LES (SMREKA / BOR / MACESEN) | 0,6 | 1,5 | 0,04 | 0.99 | 0.99
INLES D.D. | INO-68 | LES (SMREKA / BOR / MACESEN) | 0,6 | 1,5 | 0,053 | 1.03 | 1.03
INLES D.D. | INO-68 | LES (MERANTI / HRAST) | 0,5 | 1,8 | 0,04 | 1.03 | 1.03
INLES D.D. | INO-68 | LES (SMREKA / BOR / MACESEN) | 0,7 | 1,5 | 0,04 | 1.06 | NE USTREZA PURES-3
INLES D.D. | INO-68 | LES (MERANTI / HRAST) | 0,5 | 1,8 | 0,053 | 1.06 | NE USTREZA PURES-3
INLES D.D. | INO-68 | LES (SMREKA / BOR / MACESEN) | 0,7 | 1,5 | 0,053 | 1.09 | NE USTREZA PURES-3
INLES D.D. | INO-68 | LES (MERANTI / HRAST) | 0,6 | 1,8 | 0,04 | 1.09 | NE USTREZA PURES-3
INLES D.D. | INO-68 | LES (SMREKA / BOR / MACESEN) | 0,8 | 1,5 | 0,04 | 1.13 | NE USTREZA PURES-3
INLES D.D. | INO-80 | LES (TERMIČNO MODIFICIRANA SMREKA) | 0,5 | 1 | 0,04 | 0.76 | 0.76
INLES D.D. | INO-80 | LES (TERMIČNO MODIFICIRANA SMREKA) | 0,5 | 1 | 0,053 | 0.79 | 0.79
INLES D.D. | INO-80 | LES (SMREKA / BOR / MACESEN) | 0,5 | 1,2 | 0,04 | 0.83 | 0.83
INLES D.D. | INO-80 | LES (TERMIČNO MODIFICIRANA SMREKA) | 0,6 | 1 | 0,04 | 0.83 | 0.83
INLES D.D. | INO-80 | LES (SMREKA / BOR / MACESEN) | 0,5 | 1,2 | 0,053 | 0.86 | 0.86
INLES D.D. | INO-80 | LES (TERMIČNO MODIFICIRANA SMREKA) | 0,6 | 1 | 0,053 | 0.86 | 0.86
INLES D.D. | INO-80 | LES (SMREKA / BOR / MACESEN) | 0,6 | 1,2 | 0,04 | 0.9 | 0.9
INLES D.D. | INO-80 | LES (TERMIČNO MODIFICIRANA SMREKA) | 0,7 | 1 | 0,04 | 0.9 | 0.9
INLES D.D. | INO-80 | LES (TERMIČNO MODIFICIRANA SMREKA) | 0,7 | 1 | 0,053 | 0.93 | 0.93
INLES D.D. | INO-80 | LES (SMREKA / BOR / MACESEN) | 0,6 | 1,2 | 0,053 | 0.93 | 0.93
INLES D.D. | INO-80 | LES (TERMIČNO MODIFICIRANA SMREKA) | 0,8 | 1 | 0,04 | 0.96 | 0.96
INLES D.D. | INO-80 | LES (MERANTI / HRAST) | 0,5 | 1,6 | 0,04 | 0.96 | 0.96
INLES D.D. | INO-80 | LES (SMREKA / BOR / MACESEN) | 0,7 | 1,2 | 0,04 | 0.96 | 0.96
INLES D.D. | INO-80 | LES (SMREKA / BOR / MACESEN) | 0,7 | 1,2 | 0,053 | 0.99 | 0.99
INLES D.D. | INO-80 | LES (MERANTI / HRAST) | 0,5 | 1,6 | 0,053 | 0.99 | 0.99
INLES D.D. | INO-80 | LES (TERMIČNO MODIFICIRANA SMREKA) | 0,8 | 1 | 0,053 | 1 | 1
INLES D.D. | INO-80 | LES (MERANTI / HRAST) | 0,6 | 1,6 | 0,04 | 1.03 | 1.03
INLES D.D. | INO-80 | LES (SMREKA / BOR / MACESEN) | 0,8 | 1,2 | 0,04 | 1.03 | 1.03
INLES D.D. | INO-80 | LES (SMREKA / BOR / MACESEN) | 0,8 | 1,2 | 0,053 | 1.06 | NE USTREZA PURES-3
INLES D.D. | INO-80 | LES (MERANTI / HRAST) | 0,6 | 1,6 | 0,053 | 1.06 | NE USTREZA PURES-3
INLES D.D. | INO-80 | LES (MERANTI / HRAST) | 0,7 | 1,6 | 0,04 | 1.1 | NE USTREZA PURES-3
INLES D.D. | INO-80 | LES (SMREKA / BOR / MACESEN) | 0,9 | 1,2 | 0,04 | 1.1 | NE USTREZA PURES-3
INLES D.D. | ISO 110 EF Energyframe | LES (SMREKA / BOR / MACESEN) | 0,5 | 0,73 | 0,04 | 0.67 | 0.67
INLES D.D. | ISO 110 EF Energyframe | LES (SMREKA / BOR / MACESEN) | 0,5 | 0,73 | 0,053 | 0.7 | 0.7
INLES D.D. | ISO 110 EF Energyframe | LES (SMREKA / BOR / MACESEN) | 0,6 | 0,73 | 0,04 | 0.74 | 0.74
INLES D.D. | ISO 110 EF Energyframe | LES (SMREKA / BOR / MACESEN) | 0,6 | 0,73 | 0,053 | 0.77 | 0.77
INLES D.D. | ISO 110 EF Energyframe | LES (SMREKA / BOR / MACESEN) | 0,7 | 0,73 | 0,04 | 0.81 | 0.81
INLES D.D. | ISO 110 EF Energyframe | LES (SMREKA / BOR / MACESEN) | 0,7 | 0,73 | 0,053 | 0.84 | 0.84
INLES D.D. | ISO 110 EF PLUS | LES (SMREKA / BOR / MACESEN) | 0,5 | 0,73 | 0,04 | 0.67 | 0.67
INLES D.D. | ISO 110 EF PLUS | LES (SMREKA / BOR / MACESEN) | 0,5 | 0,73 | 0,053 | 0.7 | 0.7
INLES D.D. | ISO 110 EF PLUS | LES (SMREKA / BOR / MACESEN) | 0,6 | 0,73 | 0,04 | 0.74 | 0.74
INLES D.D. | ISO 110 EF PLUS | LES (SMREKA / BOR / MACESEN) | 0,6 | 0,73 | 0,053 | 0.77 | 0.77
INLES D.D. | ISO 110 EF PLUS | LES (SMREKA / BOR / MACESEN) | 0,7 | 0,73 | 0,04 | 0.81 | 0.81
INLES D.D. | ISO 110 EF PLUS | LES (SMREKA / BOR / MACESEN) | 0,7 | 0,73 | 0,053 | 0.84 | 0.84
INLES D.D. | ISO 80 PUR | LES (SMREKA / BOR / MACESEN) | 0,5 | 0,9 | 0,04 | 0.73 | 0.73
INLES D.D. | ISO 80 PUR | LES (SMREKA / BOR / MACESEN) | 0,5 | 0,9 | 0,053 | 0.76 | 0.76
INLES D.D. | ISO 80 PUR | LES (SMREKA / BOR / MACESEN) | 0,6 | 0,9 | 0,04 | 0.8 | 0.8
INLES D.D. | ISO 80 PUR | LES (SMREKA / BOR / MACESEN) | 0,6 | 0,9 | 0,053 | 0.83 | 0.83
INLES D.D. | ISO 80 PUR | LES (SMREKA / BOR / MACESEN) | 0,7 | 0,9 | 0,04 | 0.86 | 0.86
INLES D.D. | ISO 80 PUR | LES (SMREKA / BOR / MACESEN) | 0,7 | 0,9 | 0,053 | 0.9 | 0.9
INLES D.D. | ISO 80 PUR | LES (SMREKA / BOR / MACESEN) | 0,8 | 0,9 | 0,04 | 0.93 | 0.93
INLES D.D. | ISO 80 PUR | LES (SMREKA / BOR / MACESEN) | 0,8 | 0,9 | 0,053 | 0.96 | 0.96
INLES D.D. | ISO 80 PUR | LES (SMREKA / BOR / MACESEN) | 0,9 | 0,9 | 0,04 | 1 | 1
INLES D.D. | ISO 80 PUR | LES (SMREKA / BOR / MACESEN) | 0,9 | 0,9 | 0,053 | 1.03 | 1.03
INLES D.D. | ISO HA80 PUR | LES /ALU (SMREKA / BOR / MACESEN) | 0,5 | 0,9 | 0,04 | 0.73 | 0.73
INLES D.D. | ISO HA80 PUR | LES /ALU (SMREKA / BOR / MACESEN) | 0,5 | 0,9 | 0,053 | 0.76 | 0.76
INLES D.D. | ISO HA80 PUR | LES /ALU (SMREKA / BOR / MACESEN) | 0,6 | 0,9 | 0,04 | 0.8 | 0.8
INLES D.D. | ISO HA80 PUR | LES /ALU (SMREKA / BOR / MACESEN) | 0,6 | 0,9 | 0,053 | 0.83 | 0.83
INLES D.D. | ISO HA80 PUR | LES /ALU (SMREKA / BOR / MACESEN) | 0,7 | 0,9 | 0,04 | 0.86 | 0.86
INLES D.D. | ISO HA80 PUR | LES /ALU (SMREKA / BOR / MACESEN) | 0,7 | 0,9 | 0,053 | 0.9 | 0.9
INLES D.D. | ISO HA80 PUR | LES /ALU (SMREKA / BOR / MACESEN) | 0,8 | 0,9 | 0,04 | 0.93 | 0.93
INLES D.D. | ISO HA80 PUR | LES /ALU (SMREKA / BOR / MACESEN) | 0,8 | 0,9 | 0,053 | 0.96 | 0.96
INLES D.D. | ISO HA80 PUR | LES /ALU (SMREKA / BOR / MACESEN) | 0,9 | 0,9 | 0,04 | 1 | 1
INLES D.D. | ISO HA80 PUR | LES /ALU (SMREKA / BOR / MACESEN) | 0,9 | 0,9 | 0,053 | 1.03 | 1.03
INT VRATA D.O.O. | INT OKNO 105 LA | LES / ALU | 0,5 | 1,07 | 0,042 | 0.79 | 0.79
INT VRATA D.O.O. | INT OKNO 105 LA | LES / ALU | 0,5 | 1,08 | 0,042 | 0.79 | 0.79
INT VRATA D.O.O. | INT OKNO 68 | LES | 0,8 | 1,3 / 1,5 | 0,039 | 1.1 | NE USTREZA PURES-3
INT VRATA D.O.O. | INT OKNO 78 | LES | 0,5 | 1,14 | 0,039 | 0.81 | 0.81
INT VRATA D.O.O. | INT OKNO 78 | LES | 0,5 | 1,2 / 1,3 | 0,039 | 0.83 | 0.83
INT VRATA D.O.O. | INT OKNO 78 | LES | 0,6 | 1,14 | 0,039 | 0.87 | 0.87
INT VRATA D.O.O. | INT OKNO 78 | LES | 0,6 | 1,2 / 1,3 | 0,039 | 0.9 | 0.9
INT VRATA D.O.O. | INT OKNO 78 | LES | 0,7 | 1,14 | 0,039 | 0.94 | 0.94
INT VRATA D.O.O. | INT OKNO 78 | LES | 0,7 | 1,2 / 1,3 | 0,039 | 0.97 | 0.97
INT VRATA D.O.O. | INT OKNO 85 LA | LES / ALU | 0,6 | 1,28 | 0,042 | 0.92 | 0.92
INT VRATA D.O.O. | INT OKNO 85 LA | LES / ALU | 0,8 | 1,24 | 0,042 | 1.05 | NE USTREZA PURES-3
INT VRATA D.O.O. | INT OKNO 85 LA | LES / ALU | 0,8 | 1,28 | 0,042 | 1.06 | NE USTREZA PURES-3
INT VRATA D.O.O. | INT OKNO 95 LA | LES / ALU | 0,5 | 1,18 | 0,042 | 0.82 | 0.82
INT VRATA D.O.O. | INT OKNO 95 LA | LES / ALU | 0,5 | 1,22 | 0,042 | 0.84 | 0.84
INT VRATA D.O.O. | INT OKNO 95 LA | LES / ALU | 0,6 | 1,18 | 0,042 | 0.89 | 0.89
INT VRATA D.O.O. | INT OKNO 95 LA | LES / ALU | 0,6 | 1,22 | 0,042 | 0.9 | 0.9
INT VRATA D.O.O. | INT OKNO 95 LA | LES / ALU | 0,7 | 1,18 | 0,042 | 0.96 | 0.96
INT VRATA D.O.O. | INT OKNO 95 LA | LES / ALU | 0,7 | 1,22 | 0,042 | 0.97 | 0.97
INT VRATA D.O.O. | INT OKNO 95 LA | LES / ALU | 0,8 | 1,18 | 0,042 | 1.03 | 1.03
INT VRATA D.O.O. | INT OKNO 95 LA | LES / ALU | 0,8 | 1,22 | 0,042 | 1.04 | 1.04
INT VRATA D.O.O. | INT OKNO STRATOS B 78 mm | LES / ALU (SMREKA) | 0,5 | 1,12 | 0,042 | 0.82 | 0.82
INT VRATA D.O.O. | INT OKNO STRATOS B 78 mm | LES / ALU (SMREKA) | 0,6 | 1,12 | 0,042 | 0.88 | 0.88
INTER KURE D.O.O. | zastopnik za GAŠPER TRŽENJE D.O.O.
INTERNORM OKNA D.O.O. | EDITION (HF 300) | LES / ALU | 0,55 | 0,71 | 0,06 | 0.74 | 0.74
INTERNORM OKNA D.O.O. | EDITION (HF 300) | LES / ALU | 0,6 | 0,88 | 0,052 | 0.82 | 0.82
INTERNORM OKNA D.O.O. | FUSION | LES / ALU | 0,7 | 1,08 | 0,036 | 0.98 | 0.98
INTERNORM OKNA D.O.O. | FUSION | LES / ALU | 0,7 | 1,08 | 0,052 | 1.02 | 1.02
INTERNORM OKNA D.O.O. | HF310 | LES / ALU | 0,4 | 0,86 | 0,033 | 0.62 | 0.62
INTERNORM OKNA D.O.O. | HF310 | LES / ALU | 0,5 | 0,86 | 0,033 | 0.69 | 0.69
INTERNORM OKNA D.O.O. | HF310 | LES / ALU | 0,6 | 0,86 | 0,036 | 0.77 | 0.77
INTERNORM OKNA D.O.O. | HF310 | LES / ALU | 0,7 | 0,86 | 0,047 | 0.87 | 0.87
INTERNORM OKNA D.O.O. | HF310 | LES / ALU | 0,8 | 0,87 | 0,034 | 0.91 | 0.91
INTERNORM OKNA D.O.O. | HF310 | LES / ALU | 0,9 | 0,87 | 0,038 | 0.98 | 0.98
INTERNORM OKNA D.O.O. | HF410 | LES / ALU | 0,5 | 0,875 | 0,036 | 0.7 | 0.7
INTERNORM OKNA D.O.O. | HF410 | LES / ALU | 0,5 | 0,863 | 0,036 | 0.7 | 0.7
INTERNORM OKNA D.O.O. | HF410 | LES / ALU | 0,5 | 0,896 | 0,037 | 0.71 | 0.71
INTERNORM OKNA D.O.O. | HS330 / HSH (drsna stena) | LES / ALU | 0,5 | 1,468 | 0,0388 | 0.73 | 0.73
INTERNORM OKNA D.O.O. | HS330 / HSH (drsna stena) | LES / ALU | 0,6 | 1,468 | 0,0376 | 0.81 | 0.81
INTERNORM OKNA D.O.O. | HV340 | LES / ALU | 0,58 | 0,88 | 0,035 | 0.72 | 0.72
INTERNORM OKNA D.O.O. | HV340 | LES / ALU | 0,58 | 0,88 | 0,035 | 0.72 | 0.72
INTERNORM OKNA D.O.O. | HV340 | LES / ALU | 0,6 | 0,88 | 0,027 | 0.75 | 0.75
INTERNORM OKNA D.O.O. | HV340 | LES / ALU | 0,58 | 0,89 | 0,033 | 0.76 | 0.76
INTERNORM OKNA D.O.O. | HV340 | LES / ALU | 0,7 | 0,88 | 0,026 | 0.82 | 0.82
INTERNORM OKNA D.O.O. | HV340 | LES / ALU | 0,7 | 0,88 | 0,026 | 0.82 | 0.82
INTERNORM OKNA D.O.O. | HV340 | LES / ALU | 0,8 | 0,88 | 0,023 | 0.88 | 0.88
INTERNORM OKNA D.O.O. | HV340 | LES / ALU | 0,9 | 0,88 | 0,022 | 0.95 | 0.95
INTERNORM OKNA D.O.O. | HV350 (steklo 28 mm) | LES / ALU | 0,5 | 0,868 | 0,0249 | 0.68 | 0.68
INTERNORM OKNA D.O.O. | HV350 (steklo 28 mm) | LES / ALU | 0,5 | 0,868 | 0,0402 | 0.71 | 0.71
INTERNORM OKNA D.O.O. | HV350 (steklo 28 mm) | LES / ALU | 0,6 | 0,868 | 0,0276 | 0.75 | 0.75
INTERNORM OKNA D.O.O. | HV350 (steklo 28 mm) | LES / ALU | 0,6 | 0,868 | 0,0411 | 0.79 | 0.79
INTERNORM OKNA D.O.O. | HV350 (steklo 28 mm) | LES / ALU | 0,9 | 0,868 | 0,0231 | 0.95 | 0.95
INTERNORM OKNA D.O.O. | HV350 (steklo 28 mm) | LES / ALU | 0,9 | 0,868 | 0,0231 | 0.98 | 0.98
INTERNORM OKNA D.O.O. | HV350 (steklo 28 mm) | LES / ALU | 0,9 | 0,868 | 0,0399 | 0.99 | 0.99
INTERNORM OKNA D.O.O. | HV350 (steklo 32 mm) | LES / ALU | 0,5 | 0,860 | 0,0269 | 0.68 | 0.68
INTERNORM OKNA D.O.O. | HV350 (steklo 32 mm) | LES / ALU | 0,5 | 0,860 | 0,0441 | 0.72 | 0.72
INTERNORM OKNA D.O.O. | HV350 (steklo 32 mm) | LES / ALU | 0,6 | 0,860 | 0,0212 | 0.73 | 0.73
INTERNORM OKNA D.O.O. | HV350 (steklo 32 mm) | LES / ALU | 0,6 | 0,860 | 0,0381 | 0.78 | 0.78
INTERNORM OKNA D.O.O. | HV350 (steklo 32 mm) | LES / ALU | 0,7 | 0,860 | 0,0232 | 0.81 | 0.81
INTERNORM OKNA D.O.O. | HV350 (steklo 32 mm) | LES / ALU | 0,7 | 0,860 | 0,0387 | 0.85 | 0.85
INTERNORM OKNA D.O.O. | HV450 (dvojna zasteklitev 28 mm/žaluzija/zunanje steklo) | LES / ALU | 0,9 | 0,93 | 0,22 | 0.97 | 0.97
INTERNORM OKNA D.O.O. | HV450 (dvojna zasteklitev 28 mm/žaluzija/zunanje steklo) | LES / ALU | 0,9 | 0,93 | 0,24 | 0.97 | 0.97
INTERNORM OKNA D.O.O. | HV450 (dvojna zasteklitev 28 mm/žaluzija/zunanje steklo) | LES / ALU | 0,9 | 0,93 | 0,39 | 1 | 1
INTERNORM OKNA D.O.O. | HV450 (dvojna zasteklitev 28 mm/žaluzija/zunanje steklo) | LES / ALU | 0,9 | 0,93 | 0,36 | 1 | 1
INTERNORM OKNA D.O.O. | HV450 (steklo 28 mm) | LES / ALU | 0,5 | 0,93 | 0,27 | 0.7 | 0.7
INTERNORM OKNA D.O.O. | HV450 (steklo 28 mm) | LES / ALU | 0,5 | 0,93 | 0,04 | 0.73 | 0.73
INTERNORM OKNA D.O.O. | HV450 (steklo 28 mm) | LES / ALU | 0,6 | 0,93 | 0,029 | 0.77 | 0.77
INTERNORM OKNA D.O.O. | HV450 (steklo 28 mm) | LES / ALU | 0,6 | 0,93 | 0,041 | 0.8 | 0.8
INTERNORM OKNA D.O.O. | HV450 (steklo 28 mm) | LES / ALU | 0,8 | 0,93 | 0,023 | 0.9 | 0.9
INTERNORM OKNA D.O.O. | HV450 (steklo 28 mm) | LES / ALU | 0,8 | 0,93 | 0,035 | 0.93 | 0.93
INTERNORM OKNA D.O.O. | HV450 (steklo 36 mm) | LES / ALU | 0,4 | 0,92 | 0,028 | 0.62 | 0.62
INTERNORM OKNA D.O.O. | HV450 (steklo 36 mm) | LES / ALU | 0,4 | 0,92 | 0,046 | 0.67 | 0.67
INTERNORM OKNA D.O.O. | HV450 (steklo 36 mm) | LES / ALU | 0,6 | 0,92 | 0,025 | 0.76 | 0.76
INTERNORM OKNA D.O.O. | HV450 (steklo 36 mm) | LES / ALU | 0,6 | 0,92 | 0,041 | 0.8 | 0.8
INTERNORM OKNA D.O.O. | HV450 (steklo 36 mm) | LES / ALU | 0,7 | 0,92 | 0,027 | 0.83 | 0.83
INTERNORM OKNA D.O.O. | HV450 (steklo 36 mm) | LES / ALU | 0,7 | 0,92 | 0,045 | 0.88 | 0.88
INTERNORM OKNA D.O.O. | HV450 (steklo 36 mm) | LES / ALU | 0,8 | 0,92 | 0,026 | 0.9 | 0.9
INTERNORM OKNA D.O.O. | HV450 (steklo 36 mm) | LES / ALU | 0,8 | 0,92 | 0,041 | 0.94 | 0.94
INTERNORM OKNA D.O.O. | HX300 | LES / ALU | 0,5 | 1,33 | 0,038 | 0.74 | 0.74
INTERNORM OKNA D.O.O. | HX300 | LES / ALU | 0,6 | 1,3 | 0,040 | 0.82 | 0.82
INTERNORM OKNA D.O.O. | HX300 | LES / ALU | 0,7 | 1,33 | 0,051 | 0.94 | 0.94
INTERNORM OKNA D.O.O. | HX300 | LES / ALU | 0,8 | 1,55 | 0,043 | 1 | 1
INTERNORM OKNA D.O.O. | HX300 | LES / ALU | 0,9 | 1,55 | 0,042 | 1.1 | NE USTREZA PURES-3
INTERNORM OKNA D.O.O. | VARION | LES / ALU | 0,48 | 0,96 | 0,051 | 0.76 | 0.76
INTERNORM OKNA D.O.O. | VARION | LES / ALU | 0,52 | 0,94 | 0,048 | 0.77 | 0.77
INTERNORM OKNA D.O.O. | VARION | LES / ALU | 0,57 | 0,94 | 0,048 | 0.8 | 0.8
INTERNORM OKNA D.O.O. | VARION 4 | LES / ALU | 0,89 | 0,91 | 0,037 | 0.97 | 0.97
INTERNORM OKNA D.O.O. | VARION 4 FF-FLUGEL | LES / ALU | 0,6 | 0,89 | 0,038 | 0.8 | 0.8
INTERNORM OKNA D.O.O. | VARION 4 PASSIV / VETRO-DESIGN | LES / ALU | 0,6 | 0,89 | 0,036 | 0.78 | 0.78
INTEROKNO D.O.O. | zastopnik za MARLES PSP d.o.o.
IS OKNA, IVAN SLAVIČEK s.p. | zastopnik za LOKVE D.O.O.
IVAN ŠTIGLIC s.p. | zastopnik za GLIN OKNA d.o.o.
JAFA JASE 4 D.O.O. | JJ4-78 CLASSIC | LES ( SMREKA, JELKA) | 0,7 | 1,235 | 0,039 | 1 | 1
JANEZ GOŠNJAK S.P. | zastopnik za OVERLES D.O.O.
JANEZ ZAGOMILŠEK S.P. | zastopnik za OVERLES D.O.O.
JELOVICA, D.O.O. | A68 EKOTERM PREMIUM / ETP 68 | LES (SMREKA)/ALU | 0,4 | 1,2 / 1,3 | 0,042 | 0.76 | 0.76
JELOVICA, D.O.O. | A68 EKOTERM PREMIUM / ETP 68 | LES (MACESEN)/ALU | 0,4 | 1,3 / 1,4 | 0,042 | 0.8 | 0.8
JELOVICA, D.O.O. | A68 EKOTERM PREMIUM / ETP 68 | LES (SMREKA)/ALU | 0,5 | 1,2 / 1,3 | 0,042 | 0.83 | 0.83
JELOVICA, D.O.O. | A68 EKOTERM PREMIUM / ETP 68 | LES (MACESEN)/ALU | 0,5 | 1,3 / 1,4 | 0,042 | 0.86 | 0.86
JELOVICA, D.O.O. | A68 EKOTERM PREMIUM / ETP 68 | LES (MACESEN)/ALU | 0,5 | 1,3 / 1,4 | 0,042 | 0.87 | 0.87
JELOVICA, D.O.O. | A68 EKOTERM PREMIUM / ETP 68 | LES (HRAST)/ALU | 0,4 | 1,5 / 1,7 | 0,042 | 0.88 | 0.88
JELOVICA, D.O.O. | A68 EKOTERM PREMIUM / ETP 68 | LES (SMREKA)/ALU | 0,6 | 1,2 / 1,3 | 0,042 | 0.9 | 0.9
JELOVICA, D.O.O. | A68 EKOTERM PREMIUM / ETP 68 | LES (MACESEN)/ALU | 0,6 | 1,3 / 1,4 | 0,042 | 0.93 | 0.93
JELOVICA, D.O.O. | A68 EKOTERM PREMIUM / ETP 68 | LES (HRAST)/ALU | 0,5 | 1,5 / 1,7 | 0,042 | 0.94 | 0.94
JELOVICA, D.O.O. | A68 EKOTERM PREMIUM / ETP 68 | LES (HRAST)/ALU | 0,5 | 1,5 / 1,7 | 0,042 | 0.95 | 0.95
JELOVICA, D.O.O. | A68 EKOTERM PREMIUM / ETP 68 | LES (SMREKA)/ALU | 0,7 | 1,2 / 1,3 | 0,042 | 0.97 | 0.97
JELOVICA, D.O.O. | A68 EKOTERM PREMIUM / ETP 68 | LES (HRAST)/ALU | 0,6 | 1,5 / 1,7 | 0,042 | 1 | 1
JELOVICA, D.O.O. | A68 EKOTERM PREMIUM / ETP 68 | LES (MACESEN)/ALU | 0,7 | 1,3 / 1,4 | 0,042 | 1 | 1
JELOVICA, D.O.O. | A68 EKOTERM PREMIUM / ETP 68 | LES (HRAST)/ALU | 0,7 | 1,5 / 1,7 | 0,042 | 1.1 | NE USTREZA PURES-3
JELOVICA, D.O.O. | A78/JELOSTAR PREMIUM | LES (SMREKA) | 0,4 | 1,1 / 1,2 | 0,043 | 0.74 | 0.74
JELOVICA, D.O.O. | A78/JELOSTAR PREMIUM | LES (MACESEN) | 0,4 | 1,2 / 1,3 | 0,047 | 0.77 | 0.77
JELOVICA, D.O.O. | A78/JELOSTAR PREMIUM | LES (HRAST) | 0,4 | 1,5 / 1,6 | 0,043 | 0.85 | 0.85
JELOVICA, D.O.O. | A78/JELOSTAR PREMIUM | LES (SMREKA) | 0,6 | 1,1 / 1,2 | 0,042 | 0.87 | 0.87
JELOVICA, D.O.O. | A78/JELOSTAR PREMIUM | LES (MACESEN) | 0,6 | 1,2 / 1,3 | 0,042 | 0.9 | 0.9
JELOVICA, D.O.O. | A78/JELOSTAR PREMIUM | LES (SMREKA) | 0,7 | 1,1 / 1,2 | 0,042 | 0.94 | 0.94
JELOVICA, D.O.O. | A78/JELOSTAR PREMIUM | LES (MACESEN) | 0,7 | 1,2 / 1,3 | 0,042 | 0.97 | 0.97
JELOVICA, D.O.O. | A78/JELOSTAR PREMIUM | LES (HRAST) | 0,6 | 1,5 / 1,6 | 0,042 | 1 | 1
JELOVICA, D.O.O. | A78/JELOSTAR PREMIUM | LES (HRAST) | 0,7 | 1,5 / 1,6 | 0,042 | 1.1 | NE USTREZA PURES-3
JELOVICA, D.O.O. | A78/JELOSTAR PREMIUM (argon) | LES (SMREKA) | 0,5 | 1,1 / 1,2 | 0,042 | 0.8 | 0.8
JELOVICA, D.O.O. | A78/JELOSTAR PREMIUM (argon) | LES (MACESEN) | 0,5 | 1,2 / 1,3 | 0,042 | 0.83 | 0.83
JELOVICA, D.O.O. | A78/JELOSTAR PREMIUM (argon) | LES (HRAST) | 0,5 | 1,5 / 1,6 | 0,042 | 0.93 | 0.93
JELOVICA, D.O.O. | A78/JELOSTAR PREMIUM (kripton) | LES (SMREKA) | 0,5 | 1,1 / 1,2 | 0,043 | 0.81 | 0.81
JELOVICA, D.O.O. | A78/JELOSTAR PREMIUM (kripton) | LES (MACESEN) | 0,5 | 1,2 / 1,3 | 0,047 | 0.84 | 0.84
JELOVICA, D.O.O. | A78/JELOSTAR PREMIUM (kripton) | LES (HRAST) | 0,5 | 1,5 / 1,6 | 0,043 | 0.92 | 0.92
JELOVICA, D.O.O. | AP68 (NEWTERM PREMIUM) | LES (SMREKA) | 0,4 | 1,3/1,3 | 0,043 | 0.76 | 0.76
JELOVICA, D.O.O. | AP68 (NEWTERM PREMIUM) | LES (MACESEN) | 0,4 | 1,4/1,4 | 0,046 | 0.79 | 0.79
JELOVICA, D.O.O. | AP68 (NEWTERM PREMIUM) | LES (SMREKA) | 0,5 (kripton) | 1,3/1,3 | 0,042 | 0.83 | 0.83
JELOVICA, D.O.O. | AP68 (NEWTERM PREMIUM) | LES (SMREKA) | 0,5 (argon) | 1,3/1,3 | 0,042 | 0.83 | 0.83
JELOVICA, D.O.O. | AP68 (NEWTERM PREMIUM) | LES (MACESEN) | 0,5 (kripton) | 1,4/1,4 | 0,045 | 0.86 | 0.86
JELOVICA, D.O.O. | AP68 (NEWTERM PREMIUM) | LES (MACESEN) | 0,5 (argon) | 1,4/1,4 | 0,045 | 0.86 | 0.86
JELOVICA, D.O.O. | AP68 (NEWTERM PREMIUM) | LES (HRAST) | 0,4 | 1,6/1,7 | 0,043 | 0.87 | 0.87
JELOVICA, D.O.O. | AP68 (NEWTERM PREMIUM) | LES (SMREKA) | 0,6 | 1,3/1,3 | 0,042 | 0.9 | 0.9
JELOVICA, D.O.O. | AP68 (NEWTERM PREMIUM) | LES (HRAST) | 0,5 (argon) | 1,6/1,7 | 0,042 | 0.92 | 0.92
JELOVICA, D.O.O. | AP68 (NEWTERM PREMIUM) | LES (HRAST) | 0,5 (kripton) | 1,6/1,7 | 0,042 | 0.93 | 0.93
JELOVICA, D.O.O. | AP68 (NEWTERM PREMIUM) | LES (MACESEN) | 0,6 | 1,4/1,4 | 0,042 | 0.93 | 0.93
JELOVICA, D.O.O. | AP68 (NEWTERM PREMIUM) | LES (SMREKA) | 0,7 | 1,3/1,3 | 0,042 | 0.98 | 0.98
JELOVICA, D.O.O. | AP68 (NEWTERM PREMIUM) | LES (MACESEN) | 0,7 | 1,4/1,4 | 0,042 | 1 | 1
JELOVICA, D.O.O. | AP68 (NEWTERM PREMIUM) | LES (HRAST) | 0,6 | 1,6/1,7 | 0,042 | 1 | 1
JELOVICA, D.O.O. | AP68 (NEWTERM PREMIUM) | LES (HRAST) | 0,7 | 1,6/1,7 | 0,042 | 1.1 | NE USTREZA PURES-3
JELOVICA, D.O.O. | EKOSTAR | LES (SMREKA) | 0,6 | 0,88 / 0,99 | 0,04 | 0.8 | 0.8
JELOVICA, D.O.O. | EKOSTAR | LES (MACESEN) | 0,6 | 0,96 / 1,1 | 0,04 | 0.83 | 0.83
JELOVICA, D.O.O. | EKOSTAR PREMIUM II (EKOSTAR PREMIUM JUBILEJ 110) | LES (SMREKA)/ALU | 0,5 | 1,1 / 1,4 | 0,04 | 0.82 | 0.82
JELOVICA, D.O.O. | EKOSTAR II (EKOSTAR JUBILEJ 110) | LES (SMREKA) | 0,5 | 1,1 / 1,4 | 0,04 | 0.82 | 0.82
JELOVICA, D.O.O. | EKOSTAR II (EKOSTAR JUBILEJ 110) | LES (MACESEN) | 0,5 | 1,2 / 1,6 | 0,04 | 0.86 | 0.86
JELOVICA, D.O.O. | EKOSTAR II (EKOSTAR JUBILEJ 110) | LES (SMREKA) | 0,6 | 1,1 / 1,4 | 0,04 | 0.88 | 0.88
JELOVICA, D.O.O. | EKOSTAR II (EKOSTAR JUBILEJ 110) | LES (MACESEN) | 0,6 | 1,2 / 1,6 | 0,04 | 0.93 | 0.93
JELOVICA, D.O.O. | EKOSTAR II (EKOSTAR JUBILEJ 110) | LES (SMREKA) | 0,7 | 1,1 / 1,4 | 0,04 | 0.95 | 0.95
JELOVICA, D.O.O. | EKOSTAR II (EKOSTAR JUBILEJ 110) | LES (MACESEN) | 0,7 | 1,2 / 1,6 | 0,04 | 0.99 | 0.99
JELOVICA, D.O.O. | EKOSTAR II (EKOSTAR JUBILEJ 110) | LES (SMREKA) | 0,8 | 1,1 / 1,4 | 0,04 | 1 | 1
JELOVICA, D.O.O. | EKOSTAR II (EKOSTAR JUBILEJ 110) | LES (MACESEN) | 0,8 | 1,2 / 1,6 | 0,04 | 1.1 | NE USTREZA PURES-3
JELOVICA, D.O.O. | EKOSTAR PREMIUM | LES (SMREKA) /ALU | 0,6 | 0,88 / 0,99 | 0,04 | 0.8 | 0.8
JELOVICA, D.O.O. | EKOSTAR PREMIUM | LES (MACESEN) /ALU | 0,6 | 0,96 / 1,1 | 0,04 | 0.83 | 0.83
JELOVICA, D.O.O. | EKOSTAR PREMIUM II (EKOSTAR PREMIUM JUBILEJ 110) | LES (MACESEN) | 0,5 | 1,2 / 1,6 | 0,04 | 0.86 | 0.86
JELOVICA, D.O.O. | EKOSTAR PREMIUM II (EKOSTAR PREMIUM JUBILEJ 110) | LES (SMREKA)/ALU | 0,6 | 1,1 / 1,4 | 0,04 | 0.88 | 0.88
JELOVICA, D.O.O. | EKOSTAR PREMIUM II (EKOSTAR PREMIUM JUBILEJ 110) | LES (MACESEN) | 0,6 | 1,2 / 1,6 | 0,04 | 0.93 | 0.93
JELOVICA, D.O.O. | EKOSTAR PREMIUM II (EKOSTAR PREMIUM JUBILEJ 110) | LES (SMREKA)/ALU | 0,7 | 1,1 / 1,4 | 0,04 | 0.95 | 0.95
JELOVICA, D.O.O. | EKOSTAR PREMIUM II (EKOSTAR PREMIUM JUBILEJ 110) | LES (MACESEN) | 0,7 | 1,2 / 1,6 | 0,04 | 0.99 | 0.99
JELOVICA, D.O.O. | EKOSTAR PREMIUM II (EKOSTAR PREMIUM JUBILEJ 110) | LES (SMREKA)/ALU | 0,8 | 1,1 / 1,4 | 0,04 | 1 | 1
JELOVICA, D.O.O. | EKOSTAR PREMIUM II (EKOSTAR PREMIUM JUBILEJ 110) | LES (MACESEN) | 0,8 | 1,2 / 1,6 | 0,04 | 1.1 | NE USTREZA PURES-3
JELOVICA, D.O.O. | EKOSTAR PREMIUM TREND | LES (SMREKA)/ALU | 0,6 | 1,1 / 1,4 | 0,04 | 0.88 | 0.88
JELOVICA, D.O.O. | EKOSTAR PREMIUM TREND | LES (SMREKA)/ALU | 0,7 | 1,1 / 1,4 | 0,04 | 0.95 | 0.95
JELOVICA, D.O.O. | EKOSTAR PREMIUM TREND | LES (SMREKA)/ALU | 0,8 | 1,1 / 1,4 | 0,04 | 1 | 1
JELOVICA, D.O.O. | EKOTERM | LES (SMREKA) | 0,8 | 1,2 / 1,6 | 0,040 | 1.1 | NE USTREZA PURES-3
JELOVICA, D.O.O. | EKOTERM PREMIUM | ALU/LES (SMREKA) | 0,8 | 1,2 / 1,6 | 0,040 | 1.1 | NE USTREZA PURES-3
JELOVICA, D.O.O. | EKOTERM PREMIUM | ALU/LES (SMREKA) | 0,8 | 1,2 / 1,6 | 0,040 | 1.1 | NE USTREZA PURES-3
JELOVICA, D.O.O. | H68/84 EKOTERM | LES (SMREKA) | 0,6 | 1,2/1,3 | 0,042 | 0.9 | 0.9
JELOVICA, D.O.O. | H68/84 EKOTERM | LES (MACESEN) | 0,6 | 1,3/1,4 | 0,042 | 0.93 | 0.93
JELOVICA, D.O.O. | H68/84 EKOTERM | LES (SMREKA) | 0,7 | 1,2/1,3 | 0,042 | 0.97 | 0.97
JELOVICA, D.O.O. | H68/84 EKOTERM | LES (MACESEN) | 0,7 | 1,3/1,4 | 0,042 | 1 | 1
JELOVICA, D.O.O. | H68/84 EKOTERM | LES (HRAST) | 0,6 | 1,5/1,7 | 0,042 | 1 | 1
JELOVICA, D.O.O. | H68/84 EKOTERM | LES (HRAST) | 0,7 | 1,5/1,7 | 0,042 | 1.1 | NE USTREZA PURES-3
JELOVICA, D.O.O. | H68/84 EKOTERM (argon) | LES (SMREKA) | 0,5 | 1,2/1,3 | 0,042 | 0.83 | 0.83
JELOVICA, D.O.O. | H68/84 EKOTERM (argon) | LES (MACESEN) | 0,5 | 1,3/1,4 | 0,042 | 0.86 | 0.86
JELOVICA, D.O.O. | H68/84 EKOTERM (argon) | LES (HRAST) | 0,5 | 1,5/1,7 | 0,042 | 0.94 | 0.94
JELOVICA, D.O.O. | H68/84 EKOTERM (kripton) | LES (SMREKA) | 0,5 | 1,2/1,3 | 0,042 | 0.83 | 0.83
JELOVICA, D.O.O. | H68/84 EKOTERM (kripton) | LES (MACESEN) | 0,5 | 1,3/1,4 | 0,042 | 0.87 | 0.87
JELOVICA, D.O.O. | H68/84 EKOTERM (kripton) | LES (HRAST) | 0,5 | 1,5/1,7 | 0,042 | 0.95 | 0.95
JELOVICA, D.O.O. | H84 (NEWTERM) | LES (SMREKA) | 0,4 | 1,1 / 1,2 | 0,045 | 0.73 | 0.73
JELOVICA, D.O.O. | H84 (NEWTERM) | LES (MACESEN) | 0,4 | 1,2 / 1,3 | 0,05 | 0.77 | 0.77
JELOVICA, D.O.O. | H84 (NEWTERM) | LES (SMREKA) | 0,5 | 1,1 / 1,2 | 0,045 | 0.8 | 0.8
JELOVICA, D.O.O. | H84 (NEWTERM) | LES (MACESEN) | 0,5 | 1,2 / 1,3 | 0,05 | 0.84 | 0.84
JELOVICA, D.O.O. | H84 (NEWTERM) | LES (SMREKA) | 0,6 | 1,1 / 1,2 | 0,039 | 0.86 | 0.86
JELOVICA, D.O.O. | H84 (NEWTERM) | LES (HRAST) | 0,4 | 1,5 / 1,6 | 0,049 | 0.86 | 0.86
JELOVICA, D.O.O. | H84 (NEWTERM) | LES (MACESEN) | 0,6 | 1,2 / 1,3 | 0,039 | 0.9 | 0.9
JELOVICA, D.O.O. | H84 (NEWTERM) | LES (SMREKA) | 0,7 | 1,1 / 1,2 | 0,039 | 0.93 | 0.93
JELOVICA, D.O.O. | H84 (NEWTERM) | LES (HRAST) | 0,5 | 1,5 / 1,6 | 0,049 | 0.93 | 0.93
JELOVICA, D.O.O. | H84 (NEWTERM) | LES (MACESEN) | 0,7 | 1,2 / 1,3 | 0,039 | 0.96 | 0.96
JELOVICA, D.O.O. | H84 (NEWTERM) | LES (HRAST) | 0,6 | 1,5 / 1,6 | 0,039 | 0.99 | 0.99
JELOVICA, D.O.O. | H84 (NEWTERM) | LES (HRAST) | 0,7 | 1,5 / 1,6 | 0,039 | 1.1 | NE USTREZA PURES-3
JELOVICA, D.O.O. | JELOPASIV PREMIUM | LES (SMREKA) /ALU | 0,4 | 1,0 / 1,0 | 0,042 | 0.68 | 0.68
JELOVICA, D.O.O. | JELOPASIV PREMIUM | LES (SMREKA) /ALU | 0,5 | 1,0 / 1,0 | 0,042 | 0.75 | 0.75
JELOVICA, D.O.O. | JELOPASIV PREMIUM | LES (SMREKA) /ALU | 0,6 | 1,0 / 1,0 | 0,042 | 0.82 | 0.82
JELOVICA, D.O.O. | JELOPASIV PREMIUM | LES (SMREKA) /ALU | 0,7 | 1,0 / 1,0 | 0,042 | 0.89 | 0.89
JELOVICA, D.O.O. | JELOSTAR | LES (SMREKA) | 0,5 | 1,1 / 1,4 | 0,04 | 0.82 | 0.82
JELOVICA, D.O.O. | JELOSTAR | LES (MACESEN) | 0,5 | 1,2 / 1,6 | 0,04 | 0.86 | 0.86
JELOVICA, D.O.O. | JELOSTAR | LES (SMREKA) | 0,6 | 1,1 / 1,4 | 0,04 | 0.88 | 0.88
JELOVICA, D.O.O. | JELOSTAR | LES (MACESEN) | 0,6 | 1,2 / 1,6 | 0,04 | 0.93 | 0.93
JELOVICA, D.O.O. | JELOSTAR | LES (SMREKA) | 0,7 | 1,1 / 1,4 | 0,04 | 0.95 | 0.95
JELOVICA, D.O.O. | JELOSTAR | LES (HRAST) | 0,5 | 1,5 / 1,9 | 0,04 | 0.96 | 0.96
JELOVICA, D.O.O. | JELOSTAR | LES (MACESEN) | 0,7 | 1,2 / 1,6 | 0,04 | 0.99 | 0.99
JELOVICA, D.O.O. | JELOSTAR | LES (HRAST) | 0,6 | 1,5 / 1,9 | 0,04 | 1 | 1
JELOVICA, D.O.O. | JELOSTAR | LES (SMREKA) | 0,8 | 1,1 / 1,4 | 0,04 | 1 | 1
JELOVICA, D.O.O. | JELOSTAR | LES (HRAST) | 0,7 | 1,5 / 1,9 | 0,04 | 1.1 | NE USTREZA PURES-3
JELOVICA, D.O.O. | JELOSTAR | LES (MACESEN) | 0,8 | 1,2 / 1,6 | 0,04 | 1.1 | NE USTREZA PURES-3
JELOVICA, D.O.O. | JELOSTAR PREMIUM | LES (SMREKA)/ALU | 0,5 | 1,1 / 1,4 | 0,04 | 0.82 | 0.82
JELOVICA, D.O.O. | JELOSTAR PREMIUM | LES (MACESEN)/ALU | 0,5 | 1,2 / 1,6 | 0,04 | 0.86 | 0.86
JELOVICA, D.O.O. | JELOSTAR PREMIUM | LES (SMREKA)/ALU | 0,6 | 1,1 / 1,4 | 0,04 | 0.88 | 0.88
JELOVICA, D.O.O. | JELOSTAR PREMIUM | LES (MACESEN)/ALU | 0,6 | 1,2 / 1,6 | 0,04 | 0.93 | 0.93
JELOVICA, D.O.O. | JELOSTAR PREMIUM | LES (SMREKA)/ALU | 0,7 | 1,1 / 1,4 | 0,04 | 0.95 | 0.95
JELOVICA, D.O.O. | JELOSTAR PREMIUM | LES (HRAST)/ALU | 0,5 | 1,5 / 1,9 | 0,04 | 0.96 | 0.96
JELOVICA, D.O.O. | JELOSTAR PREMIUM | LES (MACESEN)/ALU | 0,7 | 1,2 / 1,6 | 0,04 | 0.99 | 0.99
JELOVICA, D.O.O. | JELOSTAR PREMIUM | LES (SMREKA)/ALU | 0,8 | 1,1 / 1,4 | 0,04 | 1 | 1
JELOVICA, D.O.O. | JELOSTAR PREMIUM | LES (HRAST)/ALU | 0,6 | 1,5 / 1,9 | 0,04 | 1 | 1
JELOVICA, D.O.O. | JELOSTAR PREMIUM | LES (MACESEN)/ALU | 0,8 | 1,2 / 1,6 | 0,04 | 1.1 | NE USTREZA PURES-3
JELOVICA, D.O.O. | JELOSTAR PREMIUM | LES (HRAST)/ALU | 0,7 | 1,5 / 1,9 | 0,04 | 1.1 | NE USTREZA PURES-3
JELOVICA, D.O.O. | JELOSTAR / H78 | LES (SMREKA) | 0,4 | 1,2 / 1,1 | 0,039 | 0.73 | 0.73
JELOVICA, D.O.O. | JELOSTAR / H78 | LES (MACESEN) | 0,4 | 1,3 / 1,2 | 0,039 | 0.77 | 0.77
JELOVICA, D.O.O. | JELOSTAR / H78 | LES (SMREKA) | 0,5 | 1,2 / 1,1 | 0,039 | 0.8 | 0.8
JELOVICA, D.O.O. | JELOSTAR / H78 | LES (MACESEN) | 0,5 | 1,3 / 1,2 | 0,039 | 0.84 | 0.84
JELOVICA, D.O.O. | JELOSTAR / H78 | LES (SMREKA) | 0,6 | 1,2 / 1,1 | 0,039 | 0.86 | 0.86
JELOVICA, D.O.O. | JELOSTAR / H78 | LES (MACESEN) | 0,6 | 1,3 / 1,2 | 0,039 | 0.9 | 0.9
JELOVICA, D.O.O. | JELOSTAR / H78 | LES (SMREKA) | 0,7 | 1,2 / 1,1 | 0,039 | 0.93 | 0.93
JELOVICA, D.O.O. | JELOSTAR / H78 | LES (MACESEN) | 0,7 | 1,3 / 1,2 | 0,039 | 0.96 | 0.96
JELOVICA, D.O.O. | PASIVSTAR | LES (SMREKA) | 0,6 | 0,88 / 0,99 | 0,04 | 0.8 | 0.8
JELOVICA, D.O.O. | PASIVSTAR | LES (MACESEN) | 0,6 | 0,96 / 1,1 | 0,04 | 0.83 | 0.83
JELOVICA, D.O.O. | PASIVSTAR PREMIUM | LES (SMREKA)/ALU | 0,6 | 0,88 / 0,99 | 0,04 | 0.8 | 0.8
JELOVICA, D.O.O. | PASIVSTAR PREMIUM | LES (MACESEN)/ALU | 0,6 | 0,96 / 1,1 | 0,04 | 0.83 | 0.83
KARBA MGE, D.O.O. | KARBA LK 78 | LES (SMREKA) | 0,7 | 1,1 | 0,039 | 0.92 | 0.92
KARBA MGE, D.O.O. | KARBA LK 78 | LES (MACESEN) | 0,7 | 1,2 | 0,039 | 0.95 | 0.95
KARBA MGE, D.O.O. | KARBA LK 78 + ALU | LES (SMREKA)/ALU | 0,7 | 1,1 | 0,042 | 0.93 | 0.93
KARBA MGE, D.O.O. | KARBA LK 78 + ALU | LES (MACESEN)/ALU | 0,7 | 1,2 | 0,042 | 0.96 | 0.96
KARBA MGE, D.O.O. | KARBA LK 90 | LES (SMREKA) | 0,7 | 1 | 0,039 | 0.89 | 0.89
KARBA MGE, D.O.O. | KARBA LK 90 | LES (MACESEN) | 0,7 | 1,1 | 0,039 | 0.92 | 0.92
KARBA MGE, D.O.O. | KARBA LK 90 + ALU | LES (SMREKA)/ALU | 0,7 | 1 | 0,042 | 0.9 | 0.9
KARBA MGE, D.O.O. | KARBA LK 90 + ALU | LES (MACESEN)/ALU | 0,7 | 1,1 | 0,042 | 0.93 | 0.93
KOREN ALEKSANDER S.P. | Leseno okno CE-plus IV78 Ug 0,7 | LES (SMREKA / JELKA) | 0,7 | 1,3 | 0,039 | 0.985 | 0.985
KUPEC D.O.O. | OKNO KUPEC 73×83-2 | LES (SMREKA, MACESEN) | 0,7 | 1,3 / 1,7 | 0,04 | 1 | 1
KUPEC D.O.O. | OKNO KUPEC 73×83-3 | LES (SMREKA, MACESEN) | 0,6 | 1,3 / 1,7 | 0,04 | 0.96 | 0.96
KUPEC D.O.O. | OKNO KUPEC 73×83-4 | LES (SMREKA, MACESEN) | 0,5 | 1,3 / 1,7 | 0,04 | 0.89 | 0.89
KUPEC D.O.O. | OKNO KUPEC 73×83-6 | LES (HRAST) | 0,6 | 1,7 / 2,1 | 0,04 | 1.1 | NE USTREZA PURES-3
KUPEC D.O.O. | OKNO KUPEC 73×83-7 | LES (HRAST) | 0,5 | 1,7 / 2,1 | 0,04 | 1 | 1
LESKO Žiri d.o.o. | LESKO 78 | LES (MACESEN) | 0,6 | 1,25 | 0,039 | 0.9 | 0.9
LESKO Žiri d.o.o. | LESKO 78 | LES (SMREKA) | 0,7 | 1,13 | 0,039 | 0.93 | 0.93
LESKO Žiri d.o.o. | LESKO 78 | LES (MACESEN) | 0,7 | 1,25 | 0,039 | 0.97 | 0.97
LESKO Žiri d.o.o. | LESKO 92 | LES (SMREKA) | 0,5 | 1,01 | 0,039 | 0.76 | 0.76
LESKO Žiri d.o.o. | LESKO 92 | LES (MACESEN) | 0,5 | 1,11 | 0,039 | 0.79 | 0.79
LESKO Žiri d.o.o. | LESKO ALU 78 | LES / ALU (SMREKA) | 0,5 | 1,13 | 0,042 | 0.8 | 0.8
LESKO Žiri d.o.o. | LESKO ALU 78 | LES / ALU (MACESEN) | 0,5 | 1,25 | 0,042 | 0.84 | 0.84
LESKO Žiri d.o.o. | LESKO ALU 92 | LES / ALU (SMREKA) | 0,5 | 1,01 | 0,042 | 0.76 | 0.76
LESKO Žiri d.o.o. | LESKO ALU 92 | LES / ALU (MACESEN) | 0,5 | 1,11 | 0,042 | 0.79 | 0.79
LESKO Žiri d.o.o. | LESKO ALU FLAT 78 | LES / ALU (SMREKA) | 0,5 | 1,13 | 0,042 | 0.8 | 0.8
LESKO Žiri d.o.o. | LESKO ALU FLAT 78 | LES / ALU (MACESEN) | 0,5 | 1,25 | 0,042 | 0.84 | 0.84
LESKO Žiri d.o.o. | LESKO ALU FLAT 92 | LES / ALU (SMREKA) | 0,5 | 1,01 | 0,042 | 0.76 | 0.76
LESKO Žiri d.o.o. | LESKO ALU FLAT 92 | LES / ALU (MACESEN) | 0,5 | 1,11 | 0,042 | 0.79 | 0.79
LESKO Žiri d.o.o. | LESKO ALU MINI 78 | LES / ALU (SMREKA) | 0,5 | 1,13 | 0,042 | 0.79 | 0.79
LESKO Žiri d.o.o. | LESKO ALU PASIV 78 | LES / ALU (SMREKA) | 0,5 | 0,74 | 0,027 | 0.64 | 0.64
LESKO Žiri d.o.o. | LESKO ALU ZERO 78 | LES / ALU (SMREKA) | 0,5 | 1,13 | 0,042 | 0.79 | 0.79
LESKO Žiri d.o.o. | LESKO ELEGANT | LES / ALU (SMREKA) | 0,5 | 1,13 | 0,055 | 0.81 | 0.81
LESKO Žiri d.o.o. | LESKO FLAT 110 | LES (SMREKA) | 0,5 | 0,92 | 0,039 | 0.73 | 0.73
LESKO Žiri d.o.o. | LESKO FLAT 110 | LES (MACESEN) | 0,5 | 1 | 0,039 | 0.75 | 0.75
LESKO Žiri d.o.o. | LESKO FLAT 86 | LES (SMREKA) | 0,5 | 1,06 | 0,039 | 0.77 | 0.77
LESKO Žiri d.o.o. | LESKO FLAT 86 | LES (MACESEN) | 0,5 | 1,17 | 0,039 | 0.81 | 0.81
LESKO Žiri d.o.o. | LESKO FLAT 86 | LES (SMREKA) | 0,6 | 1,06 | 0,039 | 0.84 | 0.84
LESKO Žiri d.o.o. | LESKO FLAT 86 | LES (MACESEN) | 0,6 | 1,17 | 0,039 | 0.87 | 0.87
LESKO Žiri d.o.o. | LESKO FLAT 96 | LES (SMREKA) | 0,5 | 0,98 | 0,039 | 0.75 | 0.75
LESKO Žiri d.o.o. | LESKO FLAT 96 | LES (MACESEN) | 0,5 | 1,08 | 0,039 | 0.78 | 0.78
LESKO Žiri d.o.o. | LESKO TREND | LES / ALU (SMREKA) | 0,5 | 1,13 | 0,055 | 0.83 | 0.83
LESKO Žiri d.o.o. | WOODY 78 | LES (SMREKA) | 0,6 | 1,13 | 0,039 | 0.86 | 0.86
LESKO Žiri d.o.o. | WOODY 78 | LES (MACESEN) | 0,6 | 1,25 | 0,039 | 0.9 | 0.9
LESKO Žiri d.o.o. | WOODY 86 | LES (SMREKA) | 0,5 | 1,06 | 0,039 | 0.77 | 0.77
LESKO Žiri d.o.o. | WOODY 86 | LES (MACESEN) | 0,5 | 1,17 | 0,039 | 0.81 | 0.81
LESKO Žiri d.o.o. | WOODY 86 | LES (SMREKA) | 0,6 | 1,06 | 0,039 | 0.84 | 0.84
LESKO Žiri d.o.o. | WOODY 86 | LES (MACESEN) | 0,6 | 1,17 | 0,039 | 0.87 | 0.87
LESKO Žiri d.o.o. | WOODY 92 | LES (SMREKA) | 0,5 | 1,01 | 0,039 | 0.76 | 0.76
LESKO Žiri d.o.o. | WOODY 92 | LES (MACESEN) | 0,5 | 1,11 | 0,039 | 0.79 | 0.79
LESKO Žiri d.o.o. | WOODY FLAT 110 | LES (SMREKA) | 0,5 | 0,92 | 0,039 | 0.73 | 0.73
LESKO Žiri d.o.o. | WOODY FLAT 110 | LES (MACESEN) | 0,5 | 1 | 0,039 | 0.75 | 0.75
LESKO Žiri d.o.o. | WOODY FLAT 96 | LES (SMREKA) | 0,5 | 0,98 | 0,039 | 0.75 | 0.75
LESKO Žiri d.o.o. | WOODY FLAT 96 | LES (MACESEN) | 0,5 | 1,08 | 0,039 | 0.78 | 0.78
LESKO ŽIRI, d.o.o. | LESKO 78 | LES (SMREKA) | 0,5 | 1,13 | 0,039 | 0.79 | 0.79
LESKO ŽIRI, d.o.o. | LESKO 78 | LES (SMREKA) | 0,6 | 1,13 | 0,039 | 0.88 | 0.88
LESKO ŽIRI, d.o.o. | LESKO ŠKATLASTO | LES (SMREKA-MACESEN) | - | 1,25 / 1,86 | 0,04 | 0.97 | 0.97
LESNA VRATA D.O.O. | OPUS 78 | LES (SMREKA, MERANTI, MACESEN, HRAST…) | 0,5 | 1,2 / 1,3 | 0,039 | 0.84 | 0.84
LESNA VRATA D.O.O. | OPUS 78 | LES (SMREKA, MERANTI, MACESEN, HRAST…) | 0,6 | 1,2 / 1,3 | 0,039 | 0.9 | 0.9
LESNA VRATA D.O.O. | OPUS 78 | LES (SMREKA, MERANTI, MACESEN, HRAST…) | 0,7 | 1,2 / 1,3 | 0,039 | 0.97 | 0.97
LESNA VRATA D.O.O. | WOOD/ALU 78 | LES (SMREKA,MERANTI,MACESEN,HRAST…) | 0,5 | 1,2 / 1,2 | 0,042 | 0.84 | 0.84
LESNA VRATA D.O.O. | WOOD/ALU 78 | LES (SMREKA,MERANTI,MACESEN,HRAST…) | 0,6 | 1,2 / 1,2 | 0,042 | 0.91 | 0.91
LESNA VRATA D.O.O. | WOOD/ALU 78 | LES (SMREKA,MERANTI,MACESEN,HRAST…) | 0,7 | 1,2 / 1,2 | 0,042 | 1.1 | NE USTREZA PURES-3
LIP BLED D.O.O. | LIP BLED 78 | LES | 0,5 | 1,14 | 0,039 | 0.81 | 0.81
LIP BLED D.O.O. | LIP BLED 78 | LES | 0,6 | 1,14 | 0,039 | 0.87 | 0.87
LIP BLED D.O.O. | LIP BLED 78 | LES | 0,7 | 1,14 | 0,039 | 0.94 | 0.94
LIP BLED D.O.O. | LIP BLED 95 LA | LES / ALU | 0,5 | 1,18 | 0,042 | 0.83 | 0.83
LIP BLED D.O.O. | LIP BLED 95 LA | LES / ALU | 0,6 | 1,18 | 0,042 | 0.9 | 0.9
LIP BLED D.O.O. | LIP BLED ELEGANCE | LES / ALU (SMREKA) | 0,6 | 1,12 | 0,042 | 0.88 | 0.88
LIP BLED D.O.O.. | LIP BLED ELEGANCE | LES / ALU (SMREKA) | 0,5 | 1,12 | 0,042 | 0.82 | 0.82
LIP BLED, D.O.O. | POKLJUKA LES | LES | 0,6 | 1,2 / 1,3 | 0,039 | 0.9 | 0.9
LIP BLED, D.O.O. | POKLJUKA LES | LES | 0,7 | 1,2 / 1,3 | 0,039 | 0.97 | 0.97
LIP BLED, D.O.O. | POKLJUKA LES/ALU | LES/ALU | 0,7 | 1,2 / 1,5 | 0,039 | 0.98 | 0.98
LIVI d.o.o. | zastopnik za ACTUAL Fenster Türen Sonnenschutz GmbH
LOKVE D.O.O. | ALULOK 78 LES/ALU | LES / ALU (JELKA / SMREKA) | 0,7 | 1,309 | 0,039 | 0.99 | 0.99
LOKVE D.O.O. | ALULOK 90 CLASSIC PLUS | LES / ALU | 0,7 | 1,1 / 1,2 | 0,033 | 0.92 | 0.92
LOKVE D.O.O. | ALULOK 90 STYLE PLUS | LES / ALU (SMREKA) | 0,5 | 1,1 / 1,3 | 0,025 | 0.77 | 0.77
LOKVE D.O.O. | ALULOK 90 STYLE PLUS | LES / ALU (SMREKA) | 0,5 | 1,1 / 1,3 | 0,036 | 0.8 | 0.8
LOKVE D.O.O. | EUROLOK 68 LES | LES (JELKA / SMREKA) | 0,7 | 1,309 | 0,039 | 0.99 | 0.99
LOKVE D.O.O. | MEGA ALULOK 110 (JELKA/SMREKA) - steklo 0,5 | LES (JELKA / SMREKA) | 0,5 | 1,051 | 0,039 | 0.77 | 0.77
LOKVE D.O.O. | MEGA ALULOK 110 (JELKA/SMREKA) - steklo 0,5 | LES (JELKA / SMREKA) / ALU | 0,5 | 1,051 | 0,039 | 0.77 | 0.77
LOKVE D.O.O. | MEGA ALULOK FLAT 125 | LES (JELKA / SMREKA) / ALU | 0,5 | 1,03 | 0,042 | 0.79 | 0.79
LOKVE D.O.O. | MEGALOK 92 (JELKA/SMREKA) - steklo 0,5 | LES (JELKA / SMREKA) | 0,5 | 1,05 | 0,039 | 0.77 | 0.77
LOKVE D.O.O. | MEGALOK 92 (JELKA/SMREKA) - steklo 0,5 | LES (JELKA / SMREKA) / ALU | 0,5 | 1,05 | 0,039 | 0.77 | 0.77
LOKVE D.O.O. | WINALULOK 100 FLAT | LES / ALU | 0,5 | 1,1 / 1,2 | 0,024 | 0.76 | 0.76
LOKVE D.O.O. | WINALULOK 100 FLAT | LES / ALU | 0,5 | 1,1 / 1,2 | 0,034 | 0.79 | 0.79
LUKA KORUN s.p. | KORUN 78 | LES (SMREKA) | 0,6 | 1,1 | 0,039 | 0.87 | 0.87
LUKA KORUN s.p. | KORUN 78 | LES (SMREKA) | 0,7 | 1,1 | 0,039 | 0.93 | 0.93
LUKA KORUN s.p. | KORUN 78 | LES (MACESEN) | 0,6 | 1,27 | 0,039 | 0.93 | 0.93
LUKA KORUN s.p. | KORUN 78 | LES (MACESEN) | 0,7 | 1,27 | 0,039 | 0.99 | 0.99
LUKA KORUN s.p. | KORUN 92 | LES (SMREKA) | 0,5 | 0,99 | 0,039 | 0.77 | 0.77
LUKA KORUN s.p. | KORUN 92 | LES (MACESEN) | 0,5 | 1,12 | 0,039 | 0.82 | 0.82
LUKA KORUN s.p. | KORUN 92 | LES (SMREKA /MACESEN) | 0,6 | 1,1 | 0,043 | 0.88 | 0.88
LUKA KORUN s.p. | KORUN LES/ALU 92 | LES / ALU (SMREKA) | 0,5 | 1,13 | 0,042 | 0.84 | 0.84
LUKA KORUN s.p. | KORUN LES/ALU 92 | LES / ALU (SMREKA) | 0,6 | 1,13 | 0,042 | 0.89 | 0.89
LUKA KORUN s.p. | KORUN LES/ALU 92 | LES / ALU (SMREKA) | 0,7 | 1,16 | 0,042 | 0.96 | 0.96
LUKA KORUN s.p.. | KORUN LES/ALU 82 | LES / ALU (SMREKA) | 0,7 | 1,25 | 0,042 | 1 | 1
M SORA D.D. | NATURA 3 | LES (SMREKA / JELKA) | 0,6 | 1,2 / 1,3 | 0,039 | 0.91 | 0.91
M SORA D.D. | NATURA 3 | LES (SMREKA / JELKA) | 0,7 | 1,2 / 1,3 | 0,045 | 0.99 | 0.99
M SORA D.D. | NATURA 3 | LES (SMREKA / JELKA) | 0,8 | 1,2 / 1,3 | 0,045 | 1.1 | NE USTREZA PURES-3
M SORA D.D. | NATURA 3 TMS | LES (TERMIČNO MODIFICIRANA SMREKA) | 0,6 | 1,1 / 1,2 | 0,039 | 0.87 | 0.87
M SORA D.D. | NATURA 3 TMS | LES (TERMIČNO MODIFICIRANA SMREKA) | 0,7 | 1,1 / 1,2 | 0,045 | 0.95 | 0.95
M SORA D.D. | NATURA E112 | LES (SMREKA) | 0,5 | 0,71 / 0,76 | 0,06 | 0.72 | 0.72
M SORA D.D. | NATURA E112 | LES (SMREKA) | 0,6 | 0,71 / 0,76 | 0,06 | 0.79 | 0.79
M SORA D.D. | NATURA E112 | LES (SMREKA) | 0,7 | 0,71 / 0,76 | 0,06 | 0.85 | 0.85
M SORA D.D. | NATURA E92 | LES (SMREKA) | 0,5 | 0,94 / 0,97 | 0,06 | 0.78 | 0.78
M SORA D.D. | NATURA E92 | LES (SMREKA) | 0,6 | 0,94 / 0,97 | 0,06 | 0.85 | 0.85
M SORA D.D. | NATURA E92 | LES (SMREKA) | 0,7 | 0,94 / 0,97 | 0,06 | 0.92 | 0.92
M SORA D.D. | NATURA OPTIMO | LES (SMREKA/JELKA) | 0,5 | 0,97 / 1,1 | 0,039 | 0.75 | 0.75
M SORA D.D. | NATURA OPTIMO | LES (SMREKA) | 0,5 | 0,97 / 1,1 | 0,06 | 0.8 | 0.8
M SORA D.D. | NATURA OPTIMO | LES (SMREKA) | 0,6 | 0,97 / 1,1 | 0,045 | 0.84 | 0.84
M SORA D.D. | NATURA OPTIMO | LES (HRAST) | 0,5 | 1,3 / 1,5 | 0,039 | 0.85 | 0.85
M SORA D.D. | NATURA OPTIMO | LES (SMREKA) | 0,6 | 0,97 / 1,1 | 0,06 | 0.87 | 0.87
M SORA D.D. | NATURA OPTIMO | LES (SMREKA) | 0,7 | 0,97 / 1,1 | 0,051 | 0.92 | 0.92
M SORA D.D. | NATURA OPTIMO | LES (SMREKA) | 0,7 | 0,97 / 1,1 | 0,06 | 0.94 | 0.94
M SORA D.D. | NATURA OPTIMO L | LES (SMREKA) | 0,5 | 0,92 / 1,1 | 0,06 | 0.8 | 0.8
M SORA D.D. | NATURA OPTIMO L | LES (SMREKA) | 0,6 | 0,92 / 1,1 | 0,06 | 0.87 | 0.87
M SORA D.D. | NATURA OPTIMO L | LES (SMREKA) | 0,7 | 0,92 / 1,1 | 0,06 | 0.93 | 0.93
M SORA D.D. | NATURA OPTIMO X | LES (SMREKA) | 0,5 | 0,92 / 0,99 | 0,06 | 0.78 | 0.78
M SORA D.D. | NATURA OPTIMO X | LES (SMREKA) | 0,6 | 0,92 / 0,99 | 0,06 | 0.85 | 0.85
M SORA D.D. | NATURA OPTIMO X | LES (SMREKA) | 0,7 | 0,92 / 0,99 | 0,06 | 0.92 | 0.92
M SORA D.D. | NATURA OPTIMO XL | LES (SMREKA) | 0,5 | 0,88 / 0,99 | 0,06 | 0.78 | 0.78
M SORA D.D. | NATURA OPTIMO XL | LES (SMREKA) | 0,6 | 0,88 / 0,99 | 0,06 | 0.85 | 0.85
M SORA D.D. | NATURA OPTIMO XL | LES (SMREKA) | 0,7 | 0,88 / 0,99 | 0,06 | 0.91 | 0.91
M SORA D.D. | NATURA PASIV | LES (SMREKA) | 0,6 | 1,1 / 1,2 | 0,039 | 0.85 | 0.85
M SORA D.D. | NATURA PASIV | LES (SMREKA) | 0,7 | 1,1 / 1,2 | 0,045 | 0.93 | 0.93
M SORA D.D. | POLAR E122 | LES (SMREKA) | 0,5 | 0,72 | 0,06 | 0.72 | 0.72
M SORA D.D. | POLAR E122 | LES (SMREKA) | 0,6 | 0,72 | 0,06 | 0.79 | 0.79
M SORA D.D. | POLAR E122 | LES (SMREKA) | 0,7 | 0,72 | 0,06 | 0.85 | 0.85
M SORA D.D. | UDOBJE + | LES / ALU (SMREKA) | 0,6 | 1,2 | 0,044 | 0.89 | 0.89
M SORA D.D. | UDOBJE 3 | LES (SMREKA) | 0,6 | 1,2 | 0,042 | 0.88 | 0.88
M SORA D.D. | UDOBJE 3 | LES (SMREKA) | 0,7 | 1,2 | 0,048 | 0.97 | 0.97
M SORA D.D. | UDOBJE 3Q | LES (SMREKA) | 0,6 | 1,2 | 0,048 | 0.9 | 0.9
M SORA D.D. | UDOBJE 3Q (3QXL) | LES (SMREKA) | 0,5 | 1,2 | 0,042 | 0.81 | 0.81
M SORA D.D. | UDOBJE 3QL | LES (SMREKA) / ALU | 0,5 | 1,3 | 0,042 | 0.84 | 0.84
M SORA D.D. | UDOBJE 3QL | LES (SMREKA) / ALU | 0,6 | 1,3 | 0,048 | 0.93 | 0.93
M SORA D.D. | UDOBJE 3QL | LES (SMREKA) / ALU | 0,7 | 1,3 | 0,054 | 1 | 1
M SORA D.D. | UDOBJE 3QS | LES (SMREKA) | 0,6 | 1,2 | 0,042 | 0.88 | 0.88
M SORA D.D. | UDOBJE 3QS | LES (SMREKA) | 0,7 | 1,2 | 0,048 | 0.97 | 0.97
M SORA D.D. | UDOBJE E92 | LES (SMREKA) | 0,5 | 0,84 | 0,06 | 0.75 | 0.75
M SORA D.D. | UDOBJE E92 | LES (SMREKA) | 0,6 | 0,84 | 0,06 | 0.82 | 0.82
M SORA D.D. | UDOBJE E92 | LES (SMREKA) | 0,7 | 0,84 | 0,06 | 0.89 | 0.89
M SORA D.D. | UDOBJE OPTIMO L | LES (SMREKA) | 0,5 | 1 | 0,042 | 0.75 | 0.75
M SORA D.D. | UDOBJE OPTIMO L | LES (SMREKA) | 0,6 | 1 | 0,042 | 0.84 | 0.84
M SORA D.D. | UDOBJE OPTIMO L | LES (SMREKA) | 0,7 | 1 | 0,042 | 0.91 | 0.91
M SORA D.D. | UDOBJE OPTIMO XL | LES (SMREKA) | 0,5 | 0,98 | 0,06 | 0.79 | 0.79
M SORA D.D. | UDOBJE OPTIMO XL | LES (SMREKA) | 0,6 | 0,98 | 0,06 | 0.86 | 0.86
M SORA D.D. | UDOBJE OPTIMO XL | LES (SMREKA) | 0,7 | 0,98 | 0,06 | 0.93 | 0.93
M SORA D.D. | UDOBJE OPTIMO XLS | LES/ALU (SMREKA) | 0,5 | 1,1 | 0,042 | 0.78 | 0.78
M SORA D.D. | UDOBJE OPTIMO XLS | LES/ALU (SMREKA) | 0,6 | 1,1 | 0,048 | 0.86 | 0.86
M SORA D.D. | UDOBJE OPTIMO XLS | LES/ALU (HRAST) | 0,5 | 1,5 | 0,042 | 0.89 | 0.89
M SORA D.D. | UDOBJE OPTIMO XLS | LES/ALU (SMREKA) | 0,7 | 1,1 | 0,054 | 0.95 | 0.95
M SORA D.D. | UDOBJE OPTIMO XLS | LES/ALU (HRAST) | 0,6 | 1,5 | 0,048 | 0.98 | 0.98
M SORA D.D. | UDOBJE OPTIMO XLS | LES/ALU (HRAST) | 0,7 | 1,5 | 0,054 | 1.1 | NE USTREZA PURES-3
M SORA D.D. | UDOBJE PASIV | LES (SMREKA) | 0,5 | 1,3 | 0,042 | 0.84 | 0.84
M SORA D.D. | UDOBJE PASIV | LES (SMREKA) | 0,6 | 1,3 | 0,048 | 0.93 | 0.93
M SORA D.D. | UDOBJE PASIV | LES (SMREKA) | 0,7 | 1,3 | 0,048 | 1 | 1
M SORA D.D. | UDOBJE ULTIMO | LES (SMREKA / JELKA) | 0,5 | 1,2 | 0,042 | 0.81 | 0.81
M SORA D.D. | UDOBJE ULTIMO | LES (SMREKA / JELKA) | 0,6 | 1,2 | 0,048 | 0.89 | 0.89
M SORA D.D. | UDOBJE ULTIMO | LES (SMREKA / JELKA) | 0,7 | 1,2 | 0,054 | 0.98 | 0.98
MARLES PSP D.O.O. | ELEGANT 68 MODERN STRATOS 200 | LES / ALU | 0,5 | 1,1 | 0,042 | 0.8 | 0.8
MARLES PSP D.O.O. | ELEGANT 68 MODERN STRATOS 200 | LES / ALU | 0,6 | 1,1 | 0,043 | 0.86 | 0.86
MARLES PSP D.O.O. | ELEGANT 78 MODERN PREMIUM 200 | LES / ALU | 0,5 | 1 | 0,042 | 0.78 | 0.78
MARLES PSP D.O.O. | ELEGANT 78 MODERN PREMIUM 400 | LES / ALU | 0,5 | 1 | 0,042 | 0.78 | 0.78
MARLES PSP D.O.O. | ELEGANT 78 MODERN PREMIUM 600 | LES/ALU | 0,5 | 1 | 0,039 | 0.78 | 0.78
MARLES PSP D.O.O. | ELEGANT 78 PREMIUM 200 | LES / ALU | 0,5 | 1 | 0,042 | 0.78 | 0.78
MARLES PSP D.O.O. | ELEGANT 92 MODERN PREMIUM 200 | LES/ALU | 0,5 | 0,95 | 0,042 | 0.76 | 0.76
MARLES PSP D.O.O. | ELEGANT 92 MODERN PREMIUM 600 | LES/ALU | 0,5 | 0,95 | 0,042 | 0.76 | 0.76
MARLES PSP D.O.O. | ELEGANT 92 PASIV | LES/ALU | 0,5 | 0,75 / 0,83 | 0,029 | 0.66 | 0.66
MARLES PSP D.O.O. | ELEGANT 92 PASIV | LES/ALU | 0,7 | 0,75 / 0,82 | 0,029 | 0.78 | 0.78
MARLES PSP D.O.O. | ELEGANT 92 PREMIUM 200 | LES/ALU | 0,5 | 0,95 | 0,042 | 0.76 | 0.76
MARLES PSP D.O.O. | Enokrilno leseno požarno okno Marles Exclusive EI30 (Izvedenka/max.širitve iz: Marles Natur 78 EI30 Enokrilno leseno požarno okno ) | LES, LES/ALU | 0,6 | 1,1 | 0,039 | 0.85 | 0.85
MARLES PSP D.O.O. | HS balkonska vrata NATUR 78 | LES, LES/ALU | 0,5 | 1,2 / 2,8 | 0,042 | 0.94 | 0.94
MARLES PSP D.O.O. | HS balkonska vrata NATUR 78 | LES, LES/ALU | 0,6 | 1,2 / 2,8 | 0,042 | 1 | 1
MARLES PSP D.O.O. | LF SUPREME 92 NATUR | LES/ALU | 0,5 | 0,95 | 0,042 | 0.76 | 0.76
MARLES PSP D.O.O. | LF SUPREME 92 SELECTION | LES/ALU | 0,5 | 0,95 | 0,042 | 0.76 | 0.76
MARLES PSP D.O.O. | NATUR 78 | LES | 0,6 | 1,1 / 1,3 | 0,039 | 0.87 | 0.87
MARLES PSP D.O.O. | NATUR 78 MODERN | LES | 0,6 | 1,1 / 1,3 | 0,039 | 0.87 | 0.87
MARLES PSP D.O.O. | NATUR 92 | LES | 0,5 | 1,1 | 0,039 | 0.79 | 0.79
MARLES PSP D.O.O. | NATUR 92 MODERN | LES | 0,5 | 1,1 | 0,039 | 0.79 | 0.79
MARLES PSP D.O.O. | NATUR 92 PASIV | LES | 0,5 | 0,75 / 0,80 | 0,029 | 0.66 | 0.66
MARLES PSP D.O.O. | NATUR 92 PASIV | LES | 0,7 | 0,75 / 0,80 | 0,029 | 0.78 | 0.78
MATON D.O.O. | zastopnik za okna PANA STOLARIJA D.O.O.
MCA inženiring, Matjaž Černoša s.p. | zastopnik za KUPEC d.o.o.
MIK D.O.O. | LES COMFORT LINE 90 | LES | 0,6 | 1,3 / 1,2 | 0,04 | 0.9 | 0.9
MIK, D.O.O. | ALU LES ELEGANCE LINE 100 FLAT/DESIGN | LES / ALU | 0,5 | 1,1 | 0,029 | 0.77 | 0.77
MIK, D.O.O. | ALU LES ELEGANCE LINE 100 FLAT/DESIGN | LES / ALU | 0,5 | 1,1 | 0,039 | 0.79 | 0.79
MIK, D.O.O. | ELEGANCE LINE 70 | LES /ALU | 0,7 | 1,3 | 0,031 | 0.97 | 0.97
MIK, D.O.O. | ELEGANCE LINE 70 | LES /ALU | 0,7 | 1,3 | 0,039 | 0.99 | 0.99
MIK, D.O.O. | ELEGANCE LINE 70 | LES /ALU | 0,8 | 1,3 | 0,031 | 1 | 1
MIK, D.O.O. | ELEGANCE LINE 70 | LES /ALU | 0,8 | 1,3 | 0,039 | 1.1 | NE USTREZA PURES-3
MIK, D.O.O. | ELEGANCE LINE 80 | LES /ALU | 0,5 | 1,3 | 0,031 | 0.81 | 0.81
MIK, D.O.O. | ELEGANCE LINE 80 | LES /ALU | 0,5 | 1,3 | 0,039 | 0.83 | 0.83
MIK, D.O.O. | ELEGANCE LINE 80 | LES /ALU | 0,6 | 1,3 | 0,039 | 0.9 | 0.9
MIK, D.O.O. | ELEGANCE LINE 80 | LES /ALU | 0,6 | 1,3 | 0,031 | 0.91 | 0.91
MIK, D.O.O. | ELEGANCE LINE 80 | LES /ALU | 0,7 | 1,3 | 0,031 | 0.95 | 0.95
MIK, D.O.O. | ELEGANCE LINE 80 | LES /ALU | 0,7 | 1,3 | 0,039 | 0.97 | 0.97
MIK, D.O.O. | ELEGANCE LINE 90 (G) | LES / ALU | 0,5 | 1,2 | 0,031 | 0.81 | 0.81
MIK, D.O.O. | ELEGANCE LINE 90 (G) | LES / ALU | 0,5 | 1,2 | 0,039 | 0.83 | 0.83
MIK, D.O.O. | ELEGANCE LINE 90 (G) | LES / ALU | 0,6 | 1,2 | 0,031 | 0.88 | 0.88
MIK, D.O.O. | ELEGANCE LINE 90 (G) | LES / ALU | 0,6 | 1,2 | 0,039 | 0.9 | 0.9
MIK, D.O.O. | ELEGANCE LINE 90 (G) | LES / ALU | 0,7 | 1,2 | 0,031 | 0.94 | 0.94
MIK, D.O.O. | ELEGANCE LINE 90 (G) | LES / ALU | 0,7 | 1,2 | 0,039 | 0.96 | 0.96
MIK, D.O.O. | LES COMFORT LINE 70 | LES | 0,8 | 1,3 | 0,039 | 1 | 1
MIK, D.O.O. | LES COMFORT LINE 70 | LES | 0,8 | 1,3 | 0,039 | 1.1 | NE USTREZA PURES-3
MIK, D.O.O. | LES COMFORT LINE 80 | LES | 0,5 | 1,3 | 0,031 | 0.81 | 0.81
MIK, D.O.O. | LES COMFORT LINE 80 | LES | 0,5 | 1,3 | 0,039 | 0.83 | 0.83
MIK, D.O.O. | LES COMFORT LINE 80 | LES | 0,6 | 1,3 | 0,04 | 0.9 | 0.9
MIK, D.O.O. | LES COMFORT LINE 80 | LES | 0,7 | 1,3 | 0,031 | 0.95 | 0.95
MIK, D.O.O. | LES COMFORT LINE 80 | LES | 0,7 | 1,3 | 0,039 | 0.97 | 0.97
MIK, D.O.O. | LES COMFORT LINE 90 | LES | 0,5 | 1,2 | 0,031 | 0.81 | 0.81
MIK, D.O.O. | LES COMFORT LINE 90 | LES | 0,5 | 1,2 | 0,039 | 0.83 | 0.83
MIK, D.O.O. | LES COMFORT LINE 90 | LES | 0,6 | 1,2 | 0,031 | 0.88 | 0.88
MIK, D.O.O. | LES COMFORT LINE 90 | LES | 0,6 | 1,2 | 0,039 | 0.9 | 0.9
MIK, D.O.O. | LES COMFORT LINE 90 | LES | 0,7 | 1,2 | 0,031 | 0.94 | 0.94
MIK, D.O.O. | LES COMFORT LINE 90 | LES | 0,7 | 1,2 | 0,039 | 0.96 | 0.96
MIZAR D.O.O. | ENOKRILNO 78 | LES (SMREKA /BOR/MACESEN) | 0,7 | 1,2 / 1,3 | 0,031 | 0.95 | 0.95
MIZAR D.O.O. | ENOKRILNO 78 | LES (SMREKA /BOR/MACESEN) | 0,8 | 1,2 / 1,3 | 0,039 | 1 | 1
MIZAR FM D.O.O. | MAUČEC IV 78 | LES (SMREKA) | 0,7 | 1,2 / 1,3 | 0,039 | 0.97 | 0.97
MIZAR FM D.O.O. | OKNA MAUČEC IV 92 macesen | LES (MACESEN) | 0,5 | 1 / 1,2 | 0,039 | 0.83 | 0.83
MIZARSTVO ALEŠ ZELENEC S.P. | 68/3-M_Zelenec | LES | 0,7 | 1,25 | 0,053 | 1.018 | 1.018
MIZARSTVO ALEŠ ZELENEC S.P. | 68/3-S_Zelenec | LES | 0,7 | 1,25 | 0,053 | 1.018 | 1.018
MIZARSTVO ALEŠ ZELENEC S.P. | 78/3-M_Zelenec | LES | 0,7 | 1,12 | 0,053 | 0.973 | 0.973
MIZARSTVO ALEŠ ZELENEC S.P. | 78/3-S_Zelenec | LES | 0,7 | 1,12 | 0,053 | 0.973 | 0.973
MIZARSTVO ALEŠ ZELENEC S.P. | 90/3-M_Zelenec | LES | 0,5 | 1,02 | 0,053 | 0.807 | 0.807
MIZARSTVO ALEŠ ZELENEC S.P. | 90/3-S_Zelenec | LES | 0,5 | 1,02 | 0,053 | 0.807 | 0.807
MIZARSTVO FON ARMANDO FON S.P. | FON IV 68 | LES (SMREKA / MACESEN) | 0,7 | 1,4 | 0,04 | 1.05 | NE USTREZA PURES-3
MIZARSTVO FON ARMANDO FON S.P. | FON IV 78 | LES (SMREKA / MACESEN) | 0,5 | 1,3 | 0,04 | 0.9 | 0.9
MIZARSTVO FON ARMANDO FON S.P. | FON IV 78 | LES (SMREKA / MACESEN) | 0,7 | 1,3 | 0,040 | 1.01 | 1.01
MIZARSTVO FON ARMANDO FON S.P. | FON IV 92 | LES (SMREKA / MACESEN) | 0,4 | 1,1 | 0,040 | 0.75 | 0.75
MIZARSTVO FON ARMANDO FON S.P. | FON IV 92 | LES (SMREKA / MACESEN) | 0,5 | 1,1 | 0,040 | 0.82 | 0.82
MIZARSTVO IN MONTAŽA PRIMOŽ RASPOR S.P. | zastopnik za OKNA IN VRATA NAGODE D.O.O.
MIZARSTVO JUDEŽ D.O.O. | JUDEŽ IV 68 | LES (SMREKA, MERANTI) | 0,7 | 1,5 | 0,043 | 1.07 | NE USTREZA PURES-3
MIZARSTVO JUDEŽ D.O.O. | JUDEŽ IV 68 | LES (SMREKA, MERANTI) | 0,8 | 1,5 | 0,043 | 1.14 | NE USTREZA PURES-3
MIZARSTVO JUDEŽ D.O.O. | JUDEŽ IV 78 | LES (SMREKA, MERANTI) | 0,5 | 1,4 | 0,043 | 0.9 | 0.9
MIZARSTVO JUDEŽ D.O.O. | JUDEŽ IV 78 | LES (SMREKA, MERANTI) | 0,6 | 1,4 | 0,043 | 0.97 | 0.97
MIZARSTVO JUDEŽ D.O.O. | JUDEŽ IV 78 | LES (MACESEN) | 0,5 | 1,70 | 0,043 | 1 | 1
MIZARSTVO JUDEŽ D.O.O. | JUDEŽ IV 78 | LES (SMREKA, MERANTI) | 0,7 | 1,4 | 0,043 | 1.04 | 1.04
MIZARSTVO JUDEŽ D.O.O. | JUDEŽ IV 78 | LES (MACESEN) | 0,6 | 1,70 | 0,043 | 1.07 | NE USTREZA PURES-3
MIZARSTVO JUDEŽ D.O.O. | JUDEŽ IV 78 | LES (MACESEN) | 0,7 | 1,70 | 0,043 | 1.13 | NE USTREZA PURES-3
MIZARSTVO JUDEŽ D.O.O. | JUDEŽ IV 78 PROTECT | LES (SMREKA, MERANTI) | 0,7 | 1,4 | 0,043 | 1 | 1
MIZARSTVO JUDEŽ D.O.O. | JUDEŽ IV 78/ALU | LES/ ALU | 0,6 | 1,2 | 0,042 | 0.9 | 0.9
MIZARSTVO JUDEŽ D.O.O. | JUDEŽ IV 92 | LES (SMREKA, MERANTI) | 0,50 | 1,2 | 0,043 | 0.84 | 0.84
MIZARSTVO JUDEŽ D.O.O. | JUDEŽ IV 92 | LES (MACESEN) | 0,5 | 1,50 | 0,043 | 0.93 | 0.93
MIZARSTVO JUDEŽ D.O.O. | JUDEŽ IV 92 PROTECT | LES (SMREKA, MERANTI) | 0,5 | 1,2 | 0,043 | 0.8 | 0.8
MIZARSTVO KOŠAK D.O.O. | OKNO KOŠAK A+ | LES (SMREKA, MACESEN) | 0,7 | 1,3 | 0,039 | 0.99 | 0.99
MIZARSTVO KOŠAK D.O.O. | OKNO KOŠAK A+ NOVE LINIJE | LES (SMREKA, MACESEN) | 0,5 | 1,3 | 0,039 | 0.82 | 0.82
MIZARSTVO KOŠAK D.O.O. | OKNO KOŠAK A+ NOVE LINIJE | LES (SMREKA, MACESEN) | 0,6 | 1,3 | 0,039 | 0.93 | 0.93
MIZARSTVO KOŠAK D.O.O. | OKNO KOŠAK A+ PORAVNANO | LES (SMREKA, MACESEN) | 0,5 | 1,3 | 0,039 | 0.82 | 0.82
MIZARSTVO KOŠAK D.O.O. | OKNO KOŠAK A+ PORAVNANO | LES (SMREKA, MACESEN) | 0,6 | 1,3 | 0,039 | 0.93 | 0.93
MIZARSTVO KOŠAK D.O.O. | OKNO KOŠAK A+ PORAVNANO | LES (SMREKA, MACESEN) | 0,7 | 1,3 | 0,039 | 0.99 | 0.99
MIZARSTVO KOŠAK D.O.O. | OKNO KOŠAK alu 23 PASIV | LES (SMREKA, MACESEN) / ALU | 0,5 | 1,3 | 0,039 | 0.82 | 0.82
MIZARSTVO KOŠAK D.O.O. | OKNO KOŠAK alu A+ (f12) | LES (SMREKA, MACESEN) / ALU | 0,5 | 1,3 | 0,039 | 0.82 | 0.82
MIZARSTVO KOŠAK D.O.O. | OKNO KOŠAK alu A+ (f4) | LES (SMREKA, MACESEN) / ALU | 0,7 | 1,3 | 0,042 | 1 | 1
MIZARSTVO KOVAČ, D.O.O. | KORUN IV 78 | LES (SMREKA) | 0,8 | 1,25 | 0,043 | 1.01 | 1.01
MIZARSTVO KOVAČ, D.O.O. | KORUN IV 78 | LES (MACESEN) | 0,8 | 1,26 | 0,043 | 1.05 | NE USTREZA PURES-3
MIZARSTVO KOVAČ, D.O.O. | KOVAC IV 68 | LES (SMREKA) | 0,8 | 1,69 | 0,043 | 1.05 | NE USTREZA PURES-3
MIZARSTVO KOVAČ, D.O.O. | KOVAC IV 68 | LES (MACESEN) | 0,8 | 1,25 | 0,043 | 1.09 | NE USTREZA PURES-3
MIZARSTVO LOZAR, ANDREJ LOZAR S.P. | LOZAR 78 | LES (MACESEN) | 0,6 | 1,16 | 0,04 | 0.9 | 0.9
MIZARSTVO LOZAR, ANDREJ LOZAR S.P. | LOZAR 78 | LES (SMREKA) | 0,7 | 1,12 | 0,04 | 0.9 | 0.9
MIZARSTVO LOZAR, ANDREJ LOZAR S.P. | LOZAR 78 | LES (SMREKA) | 0,6 | 1,12 | 0,04 | 0.9 | 0.9
MIZARSTVO LOZAR, ANDREJ LOZAR S.P. | LOZAR 78 | LES (MACESEN) | 0,8 | 1,16 | 0,04 | 1 | 1
MIZARSTVO LOZAR, ANDREJ LOZAR S.P. | LOZAR 78 | LES (SMREKA) | 0,8 | 1,12 | 0,04 | 1 | 1
MIZARSTVO LOZAR, ANDREJ LOZAR S.P. | LOZAR 78 | LES (MACESEN) | 0,7 | 1,16 | 0,04 | 1 | 1
MIZARSTVO MALOVRH S.P. | MALES 68 | LES | 0,7 | 1,3 / 1,7 | 0,039 | 1 | 1
MIZARSTVO MGT, TINA JELAR ŠKERJANC S.P. | zastopnik za OKNA ŠEMRL D.O.O.
MIZARSTVO MUŠIČ JOŽE MUŠIČ S.P. | IV MUŠIČ 68 | LES (SMREKA) | 0,8 | 1,39 | 0,043 | 1.1 | NE USTREZA PURES-3
MIZARSTVO MUŠIČ JOŽE MUŠIČ S.P. | MUŠIČ 68 | LES (SMREKA / BOR) | 0,7 | 1,25 | 0,043 | 0.98 | 0.98
MIZARSTVO MUŠIČ JOŽE MUŠIČ S.P. | MUŠIČ IV 78 | LES (SMREKA) | 0,6 | 1,4 | 0,04 | 0.96 | 0.96
MIZARSTVO MUŠIČ JOŽE MUŠIČ S.P. | MUŠIČ IV 78 0,7 | LES (SMREKA) | 0,7 | 1,4 | 0,04 | 1.03 | 1.03
MIZARSTVO PERKO D.O.O. | ALU LES 98 | LES / ALU | 0,5 | 1,13 | 0,041 | 0.81 | 0.81
MIZARSTVO PERKO D.O.O. | ALU LES PERKO IV 68 | LES (SMREKA) | 0,6 | 1,24 | 0,041 | 0.91 | 0.91
MIZARSTVO PERKO D.O.O. | ALU LES PERKO IV 78 | LES (SMREKA) | 0,6 | 1,13 | 0,041 | 0.87 | 0.87
MIZARSTVO PERKO D.O.O. | PERKO IV 68 | LES (SMREKA) | 0,6 | 1,24 | 0,041 | 0.91 | 0.91
MIZARSTVO PERKO D.O.O. | PERKO IV 68 | LES (MACESEN) | 0,6 | 1,39 | 0,041 | 0.96 | 0.96
MIZARSTVO PERKO D.O.O. | PERKO IV 78 | LES (SMREKA) | 0,6 | 1,13 | 0,041 | 0.87 | 0.87
MIZARSTVO PERKO D.O.O. | PERKO IV 78 | LES (MACESEN) | 0,6 | 1,26 | 0,041 | 0.92 | 0.92
MIZARSTVO TRČEK NIKOLAJ TRČEK S.P. | TRČEK 69 | LES | 0,7 | 1,3 / 1,7 | 0,039 | 1 | 1
MIZARSTVO TRČEK NIKOLAJ TRČEK S.P. | TRČEK 78 | LES | 0,6 | 1,4 | 0,041 | 0.93 | 0.93
MIZARSTVO TRČEK NIKOLAJ TRČEK S.P. | TRČEK 78 FLAT | LES / ALU | 0,5 | 1,3 | 0,04 | 0.83 | 0.83
MIZARSTVO ZRIM, LUDVIK ZRIM S.P. | KLASIKA OKNA ZRIM 78 | LES (SMREKA / BOR / MACESEN) | 0,5 | 1,2 / 1,3 | 0,031 | 0.81 | 0.81
MIZARSTVO ZRIM, LUDVIK ZRIM S.P. | RAVNA LINIJA 78 | LES (SMREKA / BOR / MACESEN) | 0,5 | 1,2 / 1,3 | 0,029 | 0.81 | 0.81
MIZARSTVO ZRIM, LUDVIK ZRIM S.P. | RAVNA LINIJA 78 | LES (SMREKA / BOR / MACESEN) | 0,5 | 1,2 / 1,3 | 0,039 | 0.83 | 0.83
NAGODETI LOGATEC D.O.O. | zastopnik za OKNA in VRATA LOGATEC d.o.o.
NAGODETI LOGATEC D.O.O. | zastopnik za OKNA PETROVČIČ d.o.o
NAITROS D.O.O. | zastopnik za GLIN OKNA d.o.o.
NEJC JARC S.P. | zastopnik za JELOVICA, d.o.o.
NIVES ZUPANČIČ S.P. | zastopnik za JELOVICA, d.o.o.
NL OKNA D.O.O. | NL_HA68M | LES/ALU | 0,7 | 1,3 | 0,042 | 0.99 | 0.99
NL OKNA D.O.O. | NL_HA78M | LES/ALU | 0,5 | 1,2 | 0,33 | 0.79 | 0.79
NL OKNA D.O.O. | NL_IV78M | LES | 0,6 | 1,2 / 1,3 | 0,039 | 0.9 | 0.9
NL OKNA D.O.O. | NL_IV88M | LES | 0,5 | 1,2 | 0,039 | 0.82 | 0.82
NOVAK HERMAN S.P. | zastopnik za MARLES PSP d.o.o.
OKNA IN VRATA LOGATEC D.O.O. | KLI CLASSIC 68 | LES (SMREKA) | 0,8 | 1,2 / 1,6 | 0,04 | 1.1 | NE USTREZA PURES-3
OKNA IN VRATA LOGATEC D.O.O. | KLI ELEGANCE 78 | LES (SMREKA) | 0,6 | 1,1 / 1,4 | 0,04 | 0.88 | 0.88
OKNA IN VRATA LOGATEC D.O.O. | KLI ELEGANCE 78 | LES (HRAST) | 0,6 | 1,5 / 1,9 | 0,04 | 1 | 1
OKNA IN VRATA LOGATEC D.O.O. | KLI ELEGANCE 78 | LES (MACESEN) | 0,6 | 1,2 / 1,6 | 0,04 | 1 | 1
OKNA IN VRATA LOGATEC D.O.O. | KLI LIGNUM 68 | LES | 0,8 | 1,3 / 1,5 | 0,039 | 1.1 | NE USTREZA PURES-3
OKNA IN VRATA LOGATEC D.O.O. | KLI LIGNUM 78 (4-12Ar-4-12Ar-4) | LES | 0,7 | 1,2 / 1,3 | 0,039 | 0.97 | 0.97
OKNA IN VRATA LOGATEC D.O.O. | KLI LIGNUM 78 (4-14Ar-4-14Ar-4) | LES | 0,6 | 1,2 / 1,3 | 0,039 | 0.9 | 0.9
OKNA IN VRATA LOGATEC D.O.O. | KLI LIGNUM 78 (4-16Ar-4-16Ar-4) | LES | 0,6 | 1,2 / 1,3 | 0,039 | 0.9 | 0.9
OKNA IN VRATA LOGATEC D.O.O. | KLI LIGNUM 78 (4-18Ar-4-18Ar-4) | LES | 0,5 | 1,2 / 1,3 | 0,039 | 0.83 | 0.83
OKNA IN VRATA LOGATEC D.O.O. | KLI LIGNUM 85 | LES / ALU | 0,8 | 1,3 / 1,7 | 0,039 | 1.1 | NE USTREZA PURES-3
OKNA IN VRATA LOGATEC D.O.O. | KLI LIGNUM 95 | LES / ALU | 0,5 | 1,2 / 1,5 | 0,039 | 0.85 | 0.85
OKNA IN VRATA LOGATEC D.O.O. | KLI LIGNUM 95 | LES / ALU | 0,6 | 1,2 / 1,5 | 0,039 | 0.92 | 0.92
OKNA IN VRATA LOGATEC D.O.O. | KLI LIGNUM 95 | LES / ALU | 0,7 | 1,2 / 1,5 | 0,039 | 0.98 | 0.98
OKNA IN VRATA LOGATEC D.O.O. | KLI PRESTIGE 85 | LES (SMREKA) | 0,8 | 1,2 / 1,6 | 0,044 | 1.1 | NE USTREZA PURES-3
OKNA IN VRATA LOGATEC D.O.O. | KLI PRESTIGE 95 | LES / ALU (SMREKA) | 0,6 | 1,1 / 1,4 | 0,04 | 0.88 | 0.88
OKNA IN VRATA LOGATEC D.O.O. | KLI PRESTIGE 95 | LES / ALU (MACESEN) | 0,6 | 1,2 / 1,6 | 0,04 | 0.93 | 0.93
OKNA IN VRATA LOGATEC D.O.O. | KLI PRESTIGE 95 | LES / ALU (HRAST) | 0,6 | 1,5 / 1,9 | 0,04 | 1 | 1
OKNA IN VRATA LOGATEC D.O.O. | KLI PRESTIGE 95/SLIM 95 | LES / ALU | 0,5 | 1,2 | 0,042 | 0.84 | 0.84
OKNA IN VRATA LOGATEC D.O.O. | KLI QUADRO 78 | LES (SMREKA, MACESEN, BOR, MERANTI) | 0,5 | 1,2 / 1,3 | 0,039 | 0.83 | 0.83
OKNA IN VRATA LOGATEC D.O.O. | KLI QUADRO 78 | LES (SMREKA, MACESEN, BOR, MERANTI) | 0,6 | 1,2 / 1,3 | 0,039 | 0.9 | 0.9
OKNA IN VRATA LOGATEC D.O.O. | KLI QUADRO 78 | LES (SMREKA, MACESEN, BOR, MERANTI) | 0,7 | 1,2 / 1,3 | 0,039 | 0.97 | 0.97
OKNA IN VRATA LOGATEC D.O.O. | KLI QUADRO 95 | LES / ALU (SMREKA, MACESEN, BOR, MERANTI) | 0,5 | 1,2 / 1,2 | 0,042 | 0.84 | 0.84
OKNA IN VRATA LOGATEC D.O.O. | KLI QUADRO 95 | LES / ALU (SMREKA, MACESEN, BOR, MERANTI) | 0,6 | 1,2 / 1,2 | 0,042 | 0.9 | 0.9
OKNA IN VRATA LOGATEC D.O.O. | KLI SLIM 110 | LES (SMREKA, BOR, MACESEN) | 0,5 | 1,1 / 1,1 | 0,042 | 0.8 | 0.8
OKNA IN VRATA LOGATEC D.O.O. | KLI SLIM 110 | LES (HRAST) | 0,5 | 1,6 / 1,6 | 0,042 | 0.97 | 0.97
OKNA IN VRATA LOGATEC D.O.O. | NAGODE 92 | LES (SMREKA/BOR/MERANTI/MACESEN) | 0,5 | 1,2 / 1,2 | 0,039 | 0.83 | 0.83
OKNA IN VRATA LOGATEC D.O.O. | PRESTIGE 95 | LES (SMREKA/BOR/MERANTI/MACESEN) | 0,5 | 1,2 / 1,2 | 0,042 | 0.84 | 0.84
OKNA IN VRATA LOGATEC D.O.O. | PRESTIGE 95 | LES (HRAST) | 0,5 | 1,7 / 1,7 | 0,042 | 1 | 1
OKNA IN VRATA LOGATEC D.O.O. | QUADRO 78 | LES (SMREKA, MACESEN, BOR, MERANTI) | 0,5 | 1,2 / 1,3 | 0,039 | 0.83 | 0.83
OKNA IN VRATA LOGATEC D.O.O. | QUADRO 78 | LES (SMREKA, MACESEN, BOR, MERANTI) | 0,6 | 1,2 / 1,3 | 0,039 | 0.9 | 0.9
OKNA IN VRATA LOGATEC D.O.O. | QUADRO 78 | LES (SMREKA, MACESEN, BOR, MERANTI) | 0,7 | 1,2 / 1,3 | 0,039 | 0.97 | 0.97
OKNA IN VRATA LOGATEC D.O.O. | QUADRO 78 ALU/LES | LES / ALU | 0,5 | 1,2 | 0,042 | 0.84 | 0.84
OKNA IN VRATA LOGATEC D.O.O. | QUADRO 78 ALU/LES | LES / ALU | 0,6 | 1,2 | 0,042 | 0.9 | 0.9
OKNA IN VRATA LOGATEC D.O.O. | QUADRO 78 ALU/LES | LES / ALU | 0,7 | 1,2 | 0,042 | 0.97 | 0.97
OKNA IN VRATA LOGATEC D.O.O. | SLIM 110 | LES (SMREKA /MACESEN/BOR) | 0,5 | 1,1 | 0,042 | 0.8 | 0.8
OKNA IN VRATA LOGATEC D.O.O. | SLIM 110 | LES (HRAST) | 0,5 | 1,6 | 0,042 | 0.97 | 0.97
OKNA IN VRATA LOGATEC D.O.O. | SLIM 95 | LES (SMREKA/BOR/MERANTI/MACESEN) | 0,5 | 1,2 / 1,2 | 0,042 | 0.84 | 0.84
OKNA IN VRATA LOGATEC D.O.O. | SLIM 95 | LES (HRAST) | 0,5 | 1,7 / 1,7 | 0,042 | 1 | 1
OKNA IN VRATA LOGATEC D.O.O. | SOFT 68 | LES | 0,8 | 1,3 / 1,5 | 0,039 | 1.1 | NE USTREZA PURES-3
OKNA IN VRATA LOGATEC D.O.O. | SOFT 68 ALU/LES | LES / ALU | 0,8 | 1,3 / 1,7 | 0,039 | 1.1 | NE USTREZA PURES-3
OKNA IN VRATA LOGATEC D.O.O. | SOFT 78 | LES | 0,5 | 1,2 / 1,3 | 0,039 | 0.83 | 0.83
OKNA IN VRATA LOGATEC D.O.O. | SOFT 78 | LES | 0,6 | 1,2 / 1,3 | 0,039 | 0.9 | 0.9
OKNA IN VRATA LOGATEC D.O.O. | SOFT 78 | LES | 0,6 | 1,2 / 1,3 | 0,039 | 0.9 | 0.9
OKNA IN VRATA LOGATEC D.O.O. | SOFT 78 | LES | 0,7 | 1,2 / 1,3 | 0,039 | 0.97 | 0.97
OKNA IN VRATA LOGATEC D.O.O. | SOFT 78 ALU/LES | LES / ALU | 0,5 | 1,2 / 1,5 | 0,039 | 0.85 | 0.85
OKNA IN VRATA LOGATEC D.O.O. | SOFT 78 ALU/LES | LES / ALU | 0,5 | 1,2 / 1,5 | 0,039 | 0.85 | 0.85
OKNA IN VRATA LOGATEC D.O.O. | SOFT 78 ALU/LES | LES / ALU | 0,6 | 1,2 / 1,5 | 0,039 | 0.92 | 0.92
OKNA IN VRATA LOGATEC D.O.O. | SOFT 78 ALU/LES | LES / ALU | 0,7 | 1,2 / 1,5 | 0,039 | 0.98 | 0.98
OKNA IN VRATA NAGODE D.O.O. | NAGODE 68 klasik (ELEGANCE) | LES (SMREKA) | 0,7 | 1,24 | 0,04 | 1 | 1
OKNA IN VRATA NAGODE D.O.O. | NAGODE 68 klasik (ELEGANCE) | LES (SMREKA) | 0,7 | 1,24 | 0,027 | 0.95 | 0.95
OKNA IN VRATA NAGODE D.O.O. | NAGODE 68 klasik / rustik | LES (MACESEN) | 0,7 | 1,35 | 0,027 | 0.98 | 0.98
OKNA IN VRATA NAGODE D.O.O. | NAGODE 68 klasik / rustik | LES (MACESEN) | 0,7 | 1,35 | 0,04 | 1.02 | 1.02
OKNA IN VRATA NAGODE D.O.O. | NAGODE 68 klasik / rustik | LES (HRAST / MERANTI) | 0,7 | 1,66 | 0,027 | 1.09 | NE USTREZA PURES-3
OKNA IN VRATA NAGODE D.O.O. | NAGODE 68 klasik / rustik | LES (HRAST / MERANTI) | 0,7 | 1,66 | 0,04 | 1.12 | NE USTREZA PURES-3
OKNA IN VRATA NAGODE D.O.O. | NAGODE 78 nadstandard (ELEGANCE) | LES (SMREKA) | 0,5 | 1,1 | 0,027 | 0.76 | 0.76
OKNA IN VRATA NAGODE D.O.O. | NAGODE 78 nadstandard (ELEGANCE) | LES (MACESEN) | 0,5 | 1,2 | 0,027 | 0.8 | 0.8
OKNA IN VRATA NAGODE D.O.O. | NAGODE 78 nadstandard (ELEGANCE) | LES (SMREKA) | 0,5 | 1,1 | 0,04 | 0.8 | 0.8
OKNA IN VRATA NAGODE D.O.O. | NAGODE 78 nadstandard (ELEGANCE) | LES (SMREKA) | 0,6 | 1,1 | 0,027 | 0.83 | 0.83
OKNA IN VRATA NAGODE D.O.O. | NAGODE 78 nadstandard (ELEGANCE) | LES (HRAST / MERANTI) | 0,5 | 1,49 | 0,027 | 0.89 | 0.89
OKNA IN VRATA NAGODE D.O.O. | NAGODE 78 nadstandard (ELEGANCE) | LES (SMREKA) | 0,7 | 1,1 | 0,04 | 0.93 | 0.93
OKNA IN VRATA NAGODE D.O.O. | NAGODE 78 nadstandard (ELEGANCE) | LES (MACESEN) | 0,5 | 1,2 | 0,04 | 0.83 | 0.83
OKNA IN VRATA NAGODE D.O.O. | NAGODE 78 nadstandard (ELEGANCE) | LES (MACESEN) | 0,6 | 1,2 | 0,027 | 0.86 | 0.86
OKNA IN VRATA NAGODE D.O.O. | NAGODE 78 nadstandard (ELEGANCE) | LES (SMREKA) | 0,6 | 1,1 | 0,04 | 0.86 | 0.86
OKNA IN VRATA NAGODE D.O.O. | NAGODE 78 nadstandard (ELEGANCE) | LES (MACESEN) | 0,6 | 1,2 | 0,04 | 0.9 | 0.9
OKNA IN VRATA NAGODE D.O.O. | NAGODE 78 nadstandard (ELEGANCE) | LES (SMREKA) | 0,7 | 1,1 | 0,027 | 0.9 | 0.9
OKNA IN VRATA NAGODE D.O.O. | NAGODE 78 nadstandard (ELEGANCE) | LES (HRAST / MERANTI) | 0,5 | 1,49 | 0,04 | 0.93 | 0.93
OKNA IN VRATA NAGODE D.O.O. | NAGODE 78 nadstandard (ELEGANCE) | LES (MACESEN) | 0,7 | 1,2 | 0,027 | 0.93 | 0.93
OKNA IN VRATA NAGODE D.O.O. | NAGODE 78 nadstandard (ELEGANCE) | LES (HRAST / MERANTI) | 0,6 | 1,49 | 0,027 | 0.96 | 0.96
OKNA IN VRATA NAGODE D.O.O. | NAGODE 78 nadstandard (ELEGANCE) | LES (MACESEN) | 0,7 | 1,2 | 0,04 | 0.96 | 0.96
OKNA IN VRATA NAGODE D.O.O. | NAGODE 78 nadstandard (ELEGANCE) | LES (HRAST / MERANTI) | 0,6 | 1,49 | 0,04 | 0.99 | 0.99
OKNA IN VRATA NAGODE D.O.O. | NAGODE 78 nadstandard (ELEGANCE) | LES (HRAST / MERANTI) | 0,7 | 1,49 | 0,027 | 1.03 | 1.03
OKNA IN VRATA NAGODE D.O.O. | NAGODE 78 nadstandard (ELEGANCE) | LES (HRAST / MERANTI) | 0,7 | 1,49 | 0,04 | 1.06 | NE USTREZA PURES-3
OKNA IN VRATA NAGODE D.O.O. | NAGODE 90 energijsko varčno | LES (SMREKA) | 0,5 | 1 | 0,027 | 0.73 | 0.73
OKNA IN VRATA NAGODE D.O.O. | NAGODE 90 energijsko varčno | LES (MACESEN) | 0,5 | 1,08 | 0,027 | 0.76 | 0.76
OKNA IN VRATA NAGODE D.O.O. | NAGODE 90 energijsko varčno | LES (SMREKA) | 0,5 | 1 | 0,04 | 0.76 | 0.76
OKNA IN VRATA NAGODE D.O.O. | NAGODE 90 energijsko varčno | LES (MACESEN) | 0,5 | 1,08 | 0,04 | 0.79 | 0.79
OKNA IN VRATA NAGODE D.O.O. | NAGODE 90 energijsko varčno | LES (SMREKA) | 0,6 | 1 | 0,027 | 0.8 | 0.8
OKNA IN VRATA NAGODE D.O.O. | NAGODE 90 energijsko varčno | LES (MACESEN) | 0,6 | 1,08 | 0,027 | 0.82 | 0.82
OKNA IN VRATA NAGODE D.O.O. | NAGODE 90 energijsko varčno | LES (SMREKA) | 0,6 | 1 | 0,04 | 0.83 | 0.83
OKNA IN VRATA NAGODE D.O.O. | NAGODE 90 energijsko varčno | LES (HRAST / MERANTI) | 0,5 | 1,34 | 0,027 | 0.84 | 0.84
OKNA IN VRATA NAGODE D.O.O. | NAGODE 90 energijsko varčno | LES (MACESEN) | 0,6 | 1,08 | 0,04 | 0.86 | 0.86
OKNA IN VRATA NAGODE D.O.O. | NAGODE 90 energijsko varčno | LES (SMREKA) | 0,7 | 1 | 0,027 | 0.87 | 0.87
OKNA IN VRATA NAGODE D.O.O. | NAGODE 90 energijsko varčno | LES (HRAST / MERANTI) | 0,5 | 1,34 | 0,04 | 0.88 | 0.88
OKNA IN VRATA NAGODE D.O.O. | NAGODE 90 energijsko varčno | LES (MACESEN) | 0,7 | 1,08 | 0,027 | 0.89 | 0.89
OKNA IN VRATA NAGODE D.O.O. | NAGODE 90 energijsko varčno | LES (SMREKA) | 0,7 | 1 | 0,04 | 0.9 | 0.9
OKNA IN VRATA NAGODE D.O.O. | NAGODE 90 energijsko varčno | LES (HRAST / MERANTI) | 0,6 | 1,34 | 0,027 | 0.91 | 0.91
OKNA IN VRATA NAGODE D.O.O. | NAGODE 90 energijsko varčno | LES (MACESEN) | 0,7 | 1,08 | 0,04 | 0.92 | 0.92
OKNA IN VRATA NAGODE D.O.O. | NAGODE 90 energijsko varčno | LES (HRAST / MERANTI) | 0,6 | 1,34 | 0,04 | 0.94 | 0.94
OKNA IN VRATA NAGODE D.O.O. | NAGODE 90 energijsko varčno | LES (HRAST / MERANTI) | 0,7 | 1,34 | 0,027 | 0.98 | 0.98
OKNA IN VRATA NAGODE D.O.O. | NAGODE 90 energijsko varčno | LES (HRAST / MERANTI) | 0,7 | 1,34 | 0,04 | 1.01 | 1.01
OKNA IN VRATA NAGODE D.O.O. | NAGODE 102 energijsko varčno | LES (SMREKA) | 0,5 | 0,93 | 0,027 | 0.71 | 0.71
OKNA IN VRATA NAGODE D.O.O. | NAGODE 102 energijsko varčno | LES (MACESEN) | 0,5 | 0,99 | 0,027 | 0.73 | 0.73
OKNA IN VRATA NAGODE D.O.O. | NAGODE 102 energijsko varčno | LES (SMREKA) | 0,5 | 0,93 | 0,04 | 0.74 | 0.74
OKNA IN VRATA NAGODE D.O.O. | NAGODE 102 energijsko varčno | LES (MACESEN) | 0,5 | 0,99 | 0,04 | 0.76 | 0.76
OKNA IN VRATA NAGODE D.O.O. | NAGODE 102 energijsko varčno | LES (SMREKA) | 0,6 | 0,93 | 0,027 | 0.78 | 0.78
OKNA IN VRATA NAGODE D.O.O. | NAGODE 102 energijsko varčno | LES (HRAST / MERANTI) | 0,5 | 1,22 | 0,027 | 0.8 | 0.8
OKNA IN VRATA NAGODE D.O.O. | NAGODE 102 energijsko varčno | LES (MACESEN) | 0,6 | 0,99 | 0,027 | 0.8 | 0.8
OKNA IN VRATA NAGODE D.O.O. | NAGODE 102 energijsko varčno | LES (SMREKA) | 0,6 | 0,93 | 0,04 | 0.81 | 0.81
OKNA IN VRATA NAGODE D.O.O. | NAGODE 102 energijsko varčno | LES (MACESEN) | 0,6 | 0,99 | 0,04 | 0.83 | 0.83
OKNA IN VRATA NAGODE D.O.O. | NAGODE 102 energijsko varčno | LES (SMREKA) | 0,7 | 0,93 | 0,027 | 0.84 | 0.84
OKNA IN VRATA NAGODE D.O.O. | NAGODE 102 energijsko varčno | LES (HRAST / MERANTI) | 0,5 | 1,22 | 0,04 | 0.84 | 0.84
OKNA IN VRATA NAGODE D.O.O. | NAGODE 102 energijsko varčno | LES (MACESEN) | 0,7 | 0,99 | 0,027 | 0.86 | 0.86
OKNA IN VRATA NAGODE D.O.O. | NAGODE 102 energijsko varčno | LES (HRAST / MERANTI) | 0,6 | 1,22 | 0,027 | 0.87 | 0.87
OKNA IN VRATA NAGODE D.O.O. | NAGODE 102 energijsko varčno | LES (SMREKA) | 0,7 | 0,93 | 0,04 | 0.87 | 0.87
OKNA IN VRATA NAGODE D.O.O. | NAGODE 102 energijsko varčno | LES (MACESEN) | 0,7 | 0,99 | 0,04 | 0.89 | 0.89
OKNA IN VRATA NAGODE D.O.O. | NAGODE 102 energijsko varčno | LES (HRAST / MERANTI) | 0,6 | 1,22 | 0,04 | 0.9 | 0.9
OKNA IN VRATA NAGODE D.O.O. | NAGODE 102 energijsko varčno | LES (HRAST / MERANTI) | 0,7 | 1,22 | 0,027 | 0.94 | 0.94
OKNA IN VRATA NAGODE D.O.O. | NAGODE 102 energijsko varčno | LES (HRAST / MERANTI) | 0,7 | 1,22 | 0,04 | 0.97 | 0.97
OKNA IN VRATA NAGODE D.O.O. | NAGODE 110 energijsko varčno | LES (SMREKA) | 0,5 | 0,9 | 0,027 | 0.7 | 0.7
OKNA IN VRATA NAGODE D.O.O. | NAGODE 110 energijsko varčno | LES (MACESEN) | 0,5 | 0,96 | 0,027 | 0.72 | 0.72
OKNA IN VRATA NAGODE D.O.O. | NAGODE 110 energijsko varčno | LES (SMREKA) | 0,5 | 0,9 | 0,04 | 0.73 | 0.73
OKNA IN VRATA NAGODE D.O.O. | NAGODE 110 energijsko varčno | LES (MACESEN) | 0,5 | 0,96 | 0,04 | 0.75 | 0.75
OKNA IN VRATA NAGODE D.O.O. | NAGODE 110 energijsko varčno | LES (SMREKA) | 0,6 | 0,9 | 0,027 | 0.77 | 0.77
OKNA IN VRATA NAGODE D.O.O. | NAGODE 110 energijsko varčno | LES (MACESEN) | 0,6 | 0,96 | 0,027 | 0.79 | 0.79
OKNA IN VRATA NAGODE D.O.O. | NAGODE 110 energijsko varčno | LES (HRAST / MERANTI) | 0,5 | 1,17 | 0,027 | 0.79 | 0.79
OKNA IN VRATA NAGODE D.O.O. | NAGODE 110 energijsko varčno | LES (SMREKA) | 0,6 | 0,9 | 0,04 | 0.8 | 0.8
OKNA IN VRATA NAGODE D.O.O. | NAGODE 110 energijsko varčno | LES (MACESEN) | 0,6 | 0,96 | 0,04 | 0.82 | 0.82
OKNA IN VRATA NAGODE D.O.O. | NAGODE 110 energijsko varčno | LES (HRAST / MERANTI) | 0,5 | 1,17 | 0,04 | 0.82 | 0.82
OKNA IN VRATA NAGODE D.O.O. | NAGODE 110 energijsko varčno | LES (SMREKA) | 0,7 | 0,9 | 0,027 | 0.83 | 0.83
OKNA IN VRATA NAGODE D.O.O. | NAGODE 110 energijsko varčno | LES (MACESEN) | 0,7 | 0,96 | 0,027 | 0.85 | 0.85
OKNA IN VRATA NAGODE D.O.O. | NAGODE 110 energijsko varčno | LES (HRAST / MERANTI) | 0,6 | 1,17 | 0,027 | 0.85 | 0.85
OKNA IN VRATA NAGODE D.O.O. | NAGODE 110 energijsko varčno | LES (SMREKA) | 0,7 | 0,9 | 0,04 | 0.86 | 0.86
OKNA IN VRATA NAGODE D.O.O. | NAGODE 110 energijsko varčno | LES (MACESEN) | 0,7 | 0,96 | 0,04 | 0.88 | 0.88
OKNA IN VRATA NAGODE D.O.O. | NAGODE 110 energijsko varčno | LES (HRAST / MERANTI) | 0,6 | 1,17 | 0,04 | 0.89 | 0.89
OKNA IN VRATA NAGODE D.O.O. | NAGODE 110 energijsko varčno | LES (HRAST / MERANTI) | 0,7 | 1,17 | 0,027 | 0.92 | 0.92
OKNA IN VRATA NAGODE D.O.O. | NAGODE 110 energijsko varčno | LES (HRAST / MERANTI) | 0,7 | 1,17 | 0,04 | 0.95 | 0.95
OKNA IN VRATA NAGODE D.O.O. | NAGODE Protect 4/Protect 5 - 68 klasik (ELEGANCE) | LES / ALU (SMREKA) | 0,7 | 1,24 | 0,04 | 1 | 1
OKNA IN VRATA NAGODE D.O.O. | NAGODE Protect 4/Protect 5 - 68 klasik (ELEGANCE) | LES / ALU (SMREKA) | 0,7 | 1,24 | 0,027 | 0.95 | 0.95
OKNA IN VRATA NAGODE D.O.O. | NAGODE Protect 4/Protect 5 - 68 klasik (ELEGANCE) | LES / ALU (MACESEN) | 0,7 | 1,35 | 0,027 | 0.98 | 0.98
OKNA IN VRATA NAGODE D.O.O. | NAGODE Protect 4/Protect 5 - 68 klasik (ELEGANCE) | LES / ALU (MACESEN) | 0,7 | 1,35 | 0,04 | 1.02 | 1.02
OKNA IN VRATA NAGODE D.O.O. | NAGODE Protect 4/Protect 5 - 68 klasik (ELEGANCE) | LES / ALU (HRAST / MERANTI) | 0,7 | 1,66 | 0,027 | 1.09 | NE USTREZA PURES-3
OKNA IN VRATA NAGODE D.O.O. | NAGODE Protect 4/Protect 5 - 68 klasik (ELEGANCE) | LES / ALU (HRAST / MERANTI) | 0,7 | 1,66 | 0,04 | 1.12 | NE USTREZA PURES-3
OKNA IN VRATA NAGODE D.O.O. | NAGODE Protect 4/Protect 5 - 78 nadstandard (ELEGANCE) | LES / ALU (SMREKA) | 0,5 | 1,1 | 0,027 | 0.76 | 0.76
OKNA IN VRATA NAGODE D.O.O. | NAGODE Protect 4/Protect 5 - 78 nadstandard (ELEGANCE) | LES / ALU (SMREKA) | 0,5 | 1,1 | 0,04 | 0.8 | 0.8
OKNA IN VRATA NAGODE D.O.O. | NAGODE Protect 4/Protect 5 - 78 nadstandard (ELEGANCE) | LES / ALU (MACESEN) | 0,5 | 1,2 | 0,027 | 0.8 | 0.8
OKNA IN VRATA NAGODE D.O.O. | NAGODE Protect 4/Protect 5 - 78 nadstandard (ELEGANCE) | LES / ALU (SMREKA) | 0,6 | 1,1 | 0,027 | 0.83 | 0.83
OKNA IN VRATA NAGODE D.O.O. | NAGODE Protect 4/Protect 5 - 78 nadstandard (ELEGANCE) | LES / ALU (MACESEN) | 0,5 | 1,2 | 0,04 | 0.83 | 0.83
OKNA IN VRATA NAGODE D.O.O. | NAGODE Protect 4/Protect 5 - 78 nadstandard (ELEGANCE) | LES / ALU (SMREKA) | 0,6 | 1,1 | 0,04 | 0.86 | 0.86
OKNA IN VRATA NAGODE D.O.O. | NAGODE Protect 4/Protect 5 - 78 nadstandard (ELEGANCE) | LES / ALU (MACESEN) | 0,6 | 1,2 | 0,027 | 0.86 | 0.86
OKNA IN VRATA NAGODE D.O.O. | NAGODE Protect 4/Protect 5 - 78 nadstandard (ELEGANCE) | LES / ALU (HRAST / MERANTI) | 0,5 | 1,49 | 0,027 | 0.89 | 0.89
OKNA IN VRATA NAGODE D.O.O. | NAGODE Protect 4/Protect 5 - 78 nadstandard (ELEGANCE) | LES / ALU (MACESEN) | 0,6 | 1,2 | 0,04 | 0.9 | 0.9
OKNA IN VRATA NAGODE D.O.O. | NAGODE Protect 4/Protect 5 - 78 nadstandard (ELEGANCE) | LES / ALU (SMREKA) | 0,7 | 1,1 | 0,027 | 0.9 | 0.9
OKNA IN VRATA NAGODE D.O.O. | NAGODE Protect 4/Protect 5 - 78 nadstandard (ELEGANCE) | LES / ALU (HRAST / MERANTI) | 0,5 | 1,49 | 0,04 | 0.93 | 0.93
OKNA IN VRATA NAGODE D.O.O. | NAGODE Protect 4/Protect 5 - 78 nadstandard (ELEGANCE) | LES / ALU (SMREKA) | 0,7 | 1,1 | 0,04 | 0.93 | 0.93
OKNA IN VRATA NAGODE D.O.O. | NAGODE Protect 4/Protect 5 - 78 nadstandard (ELEGANCE) | LES / ALU (MACESEN) | 0,7 | 1,2 | 0,027 | 0.93 | 0.93
OKNA IN VRATA NAGODE D.O.O. | NAGODE Protect 4/Protect 5 - 78 nadstandard (ELEGANCE) | LES / ALU (HRAST / MERANTI) | 0,6 | 1,49 | 0,027 | 0.96 | 0.96
OKNA IN VRATA NAGODE D.O.O. | NAGODE Protect 4/Protect 5 - 78 nadstandard (ELEGANCE) | LES / ALU (MACESEN) | 0,7 | 1,2 | 0,04 | 0.96 | 0.96
OKNA IN VRATA NAGODE D.O.O. | NAGODE Protect 4/Protect 5 - 78 nadstandard (ELEGANCE) | LES / ALU (HRAST / MERANTI) | 0,6 | 1,49 | 0,04 | 0.99 | 0.99
OKNA IN VRATA NAGODE D.O.O. | NAGODE Protect 4/Protect 5 - 78 nadstandard (ELEGANCE) | LES / ALU (HRAST / MERANTI) | 0,7 | 1,49 | 0,027 | 1.03 | 1.03
OKNA IN VRATA NAGODE D.O.O. | NAGODE Protect 4/Protect 5 - 78 nadstandard (ELEGANCE) | LES / ALU (HRAST / MERANTI) | 0,7 | 1,49 | 0,04 | 1.06 | NE USTREZA PURES-3
OKNA IN VRATA NAGODE D.O.O. | NAGODE Protect 4/Protect 5 - 90 energijsko varčno (ELEGANCE) | LES / ALU (SMREKA) | 0,7 | 1 | 0,027 | 0.87 | 0.87
OKNA IN VRATA NAGODE D.O.O. | NAGODE Protect 4/Protect 5 - 90 energijsko varčno (ELEGANCE) | LES / ALU (SMREKA) | 0,5 | 1 | 0,027 | 0.73 | 0.73
OKNA IN VRATA NAGODE D.O.O. | NAGODE Protect 4/Protect 5 - 90 energijsko varčno (ELEGANCE) | LES / ALU (SMREKA) | 0,5 | 1 | 0,04 | 0.76 | 0.76
OKNA IN VRATA NAGODE D.O.O. | NAGODE Protect 4/Protect 5 - 90 energijsko varčno (ELEGANCE) | LES / ALU (MACESEN) | 0,5 | 1,08 | 0,027 | 0.76 | 0.76
OKNA IN VRATA NAGODE D.O.O. | NAGODE Protect 4/Protect 5 - 90 energijsko varčno (ELEGANCE) | LES / ALU (MACESEN) | 0,5 | 1,08 | 0,04 | 0.79 | 0.79
OKNA IN VRATA NAGODE D.O.O. | NAGODE Protect 4/Protect 5 - 90 energijsko varčno (ELEGANCE) | LES / ALU (SMREKA) | 0,6 | 1 | 0,027 | 0.8 | 0.8
OKNA IN VRATA NAGODE D.O.O. | NAGODE Protect 4/Protect 5 - 90 energijsko varčno (ELEGANCE) | LES / ALU (MACESEN) | 0,6 | 1,08 | 0,027 | 0.82 | 0.82
OKNA IN VRATA NAGODE D.O.O. | NAGODE Protect 4/Protect 5 - 90 energijsko varčno (ELEGANCE) | LES / ALU (SMREKA) | 0,6 | 1 | 0,04 | 0.83 | 0.83
OKNA IN VRATA NAGODE D.O.O. | NAGODE Protect 4/Protect 5 - 90 energijsko varčno (ELEGANCE) | LES / ALU (HRAST / MERANTI) | 0,5 | 1,34 | 0,027 | 0.84 | 0.84
OKNA IN VRATA NAGODE D.O.O. | NAGODE Protect 4/Protect 5 - 90 energijsko varčno (ELEGANCE) | LES / ALU (MACESEN) | 0,6 | 1,08 | 0,04 | 0.86 | 0.86
OKNA IN VRATA NAGODE D.O.O. | NAGODE Protect 4/Protect 5 - 90 energijsko varčno (ELEGANCE) | LES / ALU (HRAST / MERANTI) | 0,5 | 1,34 | 0,04 | 0.88 | 0.88
OKNA IN VRATA NAGODE D.O.O. | NAGODE Protect 4/Protect 5 - 90 energijsko varčno (ELEGANCE) | LES / ALU (MACESEN) | 0,7 | 1,08 | 0,027 | 0.89 | 0.89
OKNA IN VRATA NAGODE D.O.O. | NAGODE Protect 4/Protect 5 - 90 energijsko varčno (ELEGANCE) | LES / ALU (SMREKA) | 0,7 | 1 | 0,04 | 0.9 | 0.9
OKNA IN VRATA NAGODE D.O.O. | NAGODE Protect 4/Protect 5 - 90 energijsko varčno (ELEGANCE) | LES / ALU (HRAST / MERANTI) | 0,6 | 1,34 | 0,027 | 0.91 | 0.91
OKNA IN VRATA NAGODE D.O.O. | NAGODE Protect 4/Protect 5 - 90 energijsko varčno (ELEGANCE) | LES / ALU (MACESEN) | 0,7 | 1,08 | 0,04 | 0.92 | 0.92
OKNA IN VRATA NAGODE D.O.O. | NAGODE Protect 4/Protect 5 - 90 energijsko varčno (ELEGANCE) | LES / ALU (HRAST / MERANTI) | 0,7 | 1,34 | 0,027 | 0.98 | 0.98
OKNA IN VRATA NAGODE D.O.O. | NAGODE Protect 4/Protect 5 - 90 energijsko varčno (ELEGANCE) | LES / ALU (HRAST / MERANTI) | 0,6 | 1,34 | 0,04 | 0.99 | 0.99
OKNA IN VRATA NAGODE D.O.O. | NAGODE Protect 4/Protect 5 - 90 energijsko varčno (ELEGANCE) | LES / ALU (HRAST / MERANTI) | 0,7 | 1,34 | 0,04 | 1.01 | 1.01
OKNA IN VRATA NAGODE D.O.O. | NAGODE Protect 4/Protect 5 - 102 energijsko varčno | LES / ALU (SMREKA) | 0,5 | 0,93 | 0,027 | 0.71 | 0.71
OKNA IN VRATA NAGODE D.O.O. | NAGODE Protect 4/Protect 5 - 102 energijsko varčno | LES / ALU (MACESEN) | 0,5 | 0,99 | 0,027 | 0.73 | 0.73
OKNA IN VRATA NAGODE D.O.O. | NAGODE Protect 4/Protect 5 - 102 energijsko varčno | LES / ALU (SMREKA) | 0,5 | 0,93 | 0,04 | 0.74 | 0.74
OKNA IN VRATA NAGODE D.O.O. | NAGODE Protect 4/Protect 5 - 102 energijsko varčno | LES / ALU (MACESEN) | 0,5 | 0,99 | 0,04 | 0.76 | 0.76
OKNA IN VRATA NAGODE D.O.O. | NAGODE Protect 4/Protect 5 - 102 energijsko varčno | LES / ALU (SMREKA) | 0,6 | 0,93 | 0,027 | 0.78 | 0.78
OKNA IN VRATA NAGODE D.O.O. | NAGODE Protect 4/Protect 5 - 102 energijsko varčno | LES / ALU (HRAST / MERANTI) | 0,5 | 1,22 | 0,027 | 0.8 | 0.8
OKNA IN VRATA NAGODE D.O.O. | NAGODE Protect 4/Protect 5 - 102 energijsko varčno | LES / ALU (MACESEN) | 0,6 | 0,99 | 0,027 | 0.8 | 0.8
OKNA IN VRATA NAGODE D.O.O. | NAGODE Protect 4/Protect 5 - 102 energijsko varčno | LES / ALU (SMREKA) | 0,6 | 0,93 | 0,04 | 0.81 | 0.81
OKNA IN VRATA NAGODE D.O.O. | NAGODE Protect 4/Protect 5 - 102 energijsko varčno | LES / ALU (MACESEN) | 0,6 | 0,99 | 0,04 | 0.83 | 0.83
OKNA IN VRATA NAGODE D.O.O. | NAGODE Protect 4/Protect 5 - 102 energijsko varčno | LES / ALU (SMREKA) | 0,7 | 0,93 | 0,027 | 0.84 | 0.84
OKNA IN VRATA NAGODE D.O.O. | NAGODE Protect 4/Protect 5 - 102 energijsko varčno | LES / ALU (HRAST / MERANTI) | 0,5 | 1,22 | 0,04 | 0.84 | 0.84
OKNA IN VRATA NAGODE D.O.O. | NAGODE Protect 4/Protect 5 - 102 energijsko varčno | LES / ALU (MACESEN) | 0,7 | 0,99 | 0,027 | 0.86 | 0.86
OKNA IN VRATA NAGODE D.O.O. | NAGODE Protect 4/Protect 5 - 102 energijsko varčno | LES / ALU (HRAST / MERANTI) | 0,6 | 1,22 | 0,027 | 0.87 | 0.87
OKNA IN VRATA NAGODE D.O.O. | NAGODE Protect 4/Protect 5 - 102 energijsko varčno | LES / ALU (SMREKA) | 0,7 | 0,93 | 0,04 | 0.87 | 0.87
OKNA IN VRATA NAGODE D.O.O. | NAGODE Protect 4/Protect 5 - 102 energijsko varčno | LES / ALU (MACESEN) | 0,7 | 0,99 | 0,04 | 0.89 | 0.89
OKNA IN VRATA NAGODE D.O.O. | NAGODE Protect 4/Protect 5 - 102 energijsko varčno | LES / ALU (HRAST / MERANTI) | 0,6 | 1,22 | 0,04 | 0.9 | 0.9
OKNA IN VRATA NAGODE D.O.O. | NAGODE Protect 4/Protect 5 - 102 energijsko varčno | LES / ALU (HRAST / MERANTI) | 0,7 | 1,22 | 0,027 | 0.94 | 0.94
OKNA IN VRATA NAGODE D.O.O. | NAGODE Protect 4/Protect 5 - 102 energijsko varčno | LES / ALU (HRAST / MERANTI) | 0,7 | 1,22 | 0,04 | 0.97 | 0.97
OKNA IN VRATA NAGODE D.O.O. | NAGODE Protect 4/Protect 5 - 110 energijsko varčno | LES / ALU (SMREKA) | 0,5 | 0,9 | 0,027 | 0.7 | 0.7
OKNA IN VRATA NAGODE D.O.O. | NAGODE Protect 4/Protect 5 - 110 energijsko varčno | LES / ALU (MACESEN) | 0,5 | 0,96 | 0,027 | 0.72 | 0.72
OKNA IN VRATA NAGODE D.O.O. | NAGODE Protect 4/Protect 5 - 110 energijsko varčno | LES / ALU (SMREKA) | 0,5 | 0,9 | 0,04 | 0.73 | 0.73
OKNA IN VRATA NAGODE D.O.O. | NAGODE Protect 4/Protect 5 - 110 energijsko varčno | LES / ALU (MACESEN) | 0,5 | 0,96 | 0,04 | 0.75 | 0.75
OKNA IN VRATA NAGODE D.O.O. | NAGODE Protect 4/Protect 5 - 110 energijsko varčno | LES / ALU (SMREKA) | 0,6 | 0,9 | 0,027 | 0.77 | 0.77
OKNA IN VRATA NAGODE D.O.O. | NAGODE Protect 4/Protect 5 - 110 energijsko varčno | LES / ALU (MACESEN) | 0,6 | 0,96 | 0,027 | 0.79 | 0.79
OKNA IN VRATA NAGODE D.O.O. | NAGODE Protect 4/Protect 5 - 110 energijsko varčno | LES / ALU (HRAST / MERANTI) | 0,5 | 1,17 | 0,027 | 0.79 | 0.79
OKNA IN VRATA NAGODE D.O.O. | NAGODE Protect 4/Protect 5 - 110 energijsko varčno | LES / ALU (SMREKA) | 0,6 | 0,9 | 0,04 | 0.8 | 0.8
OKNA IN VRATA NAGODE D.O.O. | NAGODE Protect 4/Protect 5 - 110 energijsko varčno | LES / ALU (MACESEN) | 0,6 | 0,96 | 0,04 | 0.82 | 0.82
OKNA IN VRATA NAGODE D.O.O. | NAGODE Protect 4/Protect 5 - 110 energijsko varčno | LES / ALU (HRAST / MERANTI) | 0,5 | 1,17 | 0,04 | 0.82 | 0.82
OKNA IN VRATA NAGODE D.O.O. | NAGODE Protect 4/Protect 5 - 110 energijsko varčno | LES / ALU (SMREKA) | 0,7 | 0,9 | 0,027 | 0.83 | 0.83
OKNA IN VRATA NAGODE D.O.O. | NAGODE Protect 4/Protect 5 - 110 energijsko varčno | LES / ALU (MACESEN) | 0,7 | 0,96 | 0,027 | 0.85 | 0.85
OKNA IN VRATA NAGODE D.O.O. | NAGODE Protect 4/Protect 5 - 110 energijsko varčno | LES / ALU (HRAST / MERANTI) | 0,6 | 1,17 | 0,027 | 0.85 | 0.85
OKNA IN VRATA NAGODE D.O.O. | NAGODE Protect 4/Protect 5 - 110 energijsko varčno | LES / ALU (SMREKA) | 0,7 | 0,9 | 0,04 | 0.86 | 0.86
OKNA IN VRATA NAGODE D.O.O. | NAGODE Protect 4/Protect 5 - 110 energijsko varčno | LES / ALU (MACESEN) | 0,7 | 0,96 | 0,04 | 0.88 | 0.88
OKNA IN VRATA NAGODE D.O.O. | NAGODE Protect 4/Protect 5 - 110 energijsko varčno | LES / ALU (HRAST / MERANTI) | 0,6 | 1,17 | 0,04 | 0.89 | 0.89
OKNA IN VRATA NAGODE D.O.O. | NAGODE Protect 4/Protect 5 - 110 energijsko varčno | LES / ALU (HRAST / MERANTI) | 0,7 | 1,17 | 0,027 | 0.92 | 0.92
OKNA IN VRATA NAGODE D.O.O. | NAGODE Protect 4/Protect 5 - 110 energijsko varčno | LES / ALU (HRAST / MERANTI) | 0,7 | 1,17 | 0,04 | 0.95 | 0.95
OKNA PETROVČIČ D.O.O. | OKNO PROFIL 78 MM / S 06 | LES | 0,6 | 1,2 / 1,3 | 0,039 | 0.9 | 0.9
OKNA PETROVČIČ D.O.O. | OKNO PROFIL 78 MM / S 07 | LES | 0,7 | 1,2 / 1,3 | 0,039 | 0.97 | 0.97
OKNA PETROVČIČ D.O.O. | OKNO PROFIL 78 MM/ S 05 | LES / ALU | 0,5 | 1,2 / 1,2 | 0,042 | 0.84 | 0.84
OKNA PETROVČIČ D.O.O. | OKNO PROFIL 92 MM / S 05 | LES | 0,5 | 1,2 / 1,2 | 0,039 | 0.83 | 0.83
OKNA PETROVČIČ D.O.O. | OKNO PROFIL 92 MM / S 06 | LES | 0,6 | 1,2 / 1,2 | 0,039 | 0.89 | 0.89
OKNA PETROVČIČ D.O.O. | P78 / S 06 | LES / ALU | 0,6 | 1,2 / 1,3 | 0,042 | 0.9 | 0.9
OKNA PETROVČIČ D.O.O. | P78 / S 07 | LES / ALU | 0,7 | 1,2 / 1,3 | 0,042 | 0.97 | 0.97
OKNA PETROVČIČ D.O.O. | PROFIL 68 MM / S 07 | LES | 0,7 | 1,3 / 1,7 | 0,039 | 1 | 1
OKNA PETROVČIČ D.O.O. | PROFIL 78 / S 06 | LES | 0,6 | 1,1 / 1,0 | 0,039 | 0.86 | 0.86
OKNA POLSKAVA, ROMAN RAVŠ, S.P. | POLSKAVA IV 68 | LES (SMREKA) | 0,6 | 1,24 | 0,041 | 0.91 | 0.91
OKNA POLSKAVA, ROMAN RAVŠ, S.P. | POLSKAVA IV 68 | LES (MACESEN) | 0,6 | 1,39 | 0,041 | 0.96 | 0.96
OKNA POLSKAVA, ROMAN RAVŠ, S.P. | POLSKAVA IV 78 | LES (SMREKA) | 0,6 | 1,13 | 0,041 | 0.87 | 0.87
OKNA POLSKAVA, ROMAN RAVŠ, S.P. | POLSKAVA IV 78 | LES (MACESEN) | 0,6 | 1,26 | 0,041 | 0.92 | 0.92
OKNA ŠEMRL d.o.o. | 68 - AC Alu complanare | LES / ALU | 0,7 | 1,4 | 0,04 | 1.03 | 1.03
OKNA ŠEMRL d.o.o. | 68 EKO 3 | LES (SMREKA/MACESEN) | 0,8 | 1,4 | 0,04 | 1.09 | NE USTREZA PURES-3
OKNA ŠEMRL d.o.o. | 68 EKO 3+ | LES (SMREKA/MACESEN) | 0,8 | 1,4 | 0,04 | 1.09 | NE USTREZA PURES-3
OKNA ŠEMRL d.o.o. | 68-AS EKO3+ | LES / ALU | 0,8 | 1,4 | 0,04 | 1.1 | NE USTREZA PURES-3
OKNA ŠEMRL d.o.o. | 78 - AC Alu complanare | LES / ALU | 0,5 | 1,3 | 0,04 | 0.87 | 0.87
OKNA ŠEMRL d.o.o. | 78 - EV | LES | 0,7 | 1,3 | 0,04 | 1 | 1
OKNA ŠEMRL d.o.o. | 92- EV | LES | 0,5 | 1,1 | 0,04 | 0.81 | 0.81
OKNA TIM D.O.O. | 3S MACESEN | LES (MACESEN) | 0,7 | 1,6 / 1,4 | 0,039 | 1 | 1
OKNA TIM D.O.O. | 3S SMREKA | LES (SMREKA) | 0,7 | 1,4 / 1,2 | 0,039 | 0.98 | 0.98
OKNA TIM D.O.O. | LESENO OKNO CE-PLUS IV 78 | LES | 0,7 | 1,3 | 0,039 | 0.99 | 0.99
OKNA TIM D.O.O. | LESENO OKNO CE-PLUS IV 92 | LES | 0,5 | 1,1 | 0,039 | 0.794 | 0.794
OKNVROL Miroslav Bojanić s.p. | zastopnik za INLES D.D.
OVERLES D.O.O. | OVER 68 | LES (SMREKA, MACESEN, BOR, MERANTI) | 0,8 | 1,3 / 1,5 | 0,039 | 1.1 | NE USTREZA PURES-3
OVERLES D.O.O. | OVER 78 | LES (SMREKA, MACESEN, BOR, MERANTI) | 0,6 | 1,2 / 1,3 | 0,046 | 0.92 | 0.92
OVERLES D.O.O. | OVER 87 | LES (SMREKA, MACESEN, BOR, MERANTI) | 0,6 | 1,2 / 1,3 | 0,039 | 0.9 | 0.9
OVERLES D.O.O. | OVER 92 | LES (SMREKA, MACESEN, BOR, MERANTI) | 0,5 | 1,2 / 1,2 | 0,039 | 0.82 | 0.82
OVERLES D.O.O. | OVER 92 | LES (SMREKA, MACESEN, BOR, MERANTI) | 0,6 | 1,2 / 1,2 | 0,039 | 0.89 | 0.89
OVERLES D.O.O. | OVERLUX INTEGRA 68 | LES (SMREKA, JELKA, MACESEN, BOR) | 0,8 | 1,3 / 1,5 | 0,039 | 1.1 | NE USTREZA PURES-3
OVERLES D.O.O. | OVERLUX M | LES (SMREKA/JELKA/BOR/ MACESEN/OKOUME) | 0,6 | 1,3 / 1,3 | 0,042 | 0.94 | 0.94
OVERLES D.O.O. | OVERLUX Q | ALU / LES (SMREKA, JELKA, MACESEN, BOR) | 0,6 | 1,3 / 1,3 | 0,042 | 0.94 | 0.94
OVERLES D.O.O. | OVERLUX S | LES (SMREKA/JELKA/BOR/ MACESEN/OKOUME) | 0,6 | 1,3 / 1,3 | 0,042 | 0.94 | 0.94
OVERLES D.O.O. | OVERLUX ZERO | ALU / LES (SMREKA, JELKA, MACESEN, BOR) | 0,6 | 1,3 / 1,3 | 0,042 | 0.93 | 0.93
PANA STOLARIJA D.O.O. | EXCLUSIVE PASSIV | LES (SMREKA/JELKA) | 0,5 | 1,1 | 0,04 | 0.79 | 0.79
PANA STOLARIJA D.O.O. | EXCLUSIVE TERMIC | LES (SMREKA/JELKA) | 0,6 | 1,3 | 0,04 | 0.92 | 0.92
PANA STOLARIJA D.O.O. | PREMIER PASSIV | ALU LES (SMREKA/JELKA) | 0,5 | 1,3 | 0,043 | 0.87 | 0.87
PANA STOLARIJA D.O.O. | PREMIER PASSIV MODERN | ALU LES (SMREKA/JELKA) | 0,5 | 1,1 | 0,043 | 0.81 | 0.81
PANLES D.O.O. | zastopnik za LUKA KORUN S.P.
PIT PRO ŽUNIČ IN ŽUNIČ d.n.o. | CAPITAL 92 | LES | 0,5 | 1,1 / 1,2 | 0,025 | 0.8 | 0.8
PIT PRO ŽUNIČ IN ŽUNIČ d.n.o. | PRESTIGE 92 | LES / ALU | 0,5 | 1,1 / 1,2 | 0,025 | 0.8 | 0.8
PIT PRO ŽUNIČ IN ŽUNIČ d.n.o. | RECORD 78 | LES / ALU | 0,6 | 1,2 / 1,4 | 0,046 | 0.85 | 0.85
PIT PRO ŽUNIČ IN ŽUNIČ d.n.o. | SOLAR 78 | LES | 0,6 | 1,2 / 1,4 | 0,046 | 0.85 | 0.85
PIT PRO ŽUNIČ IN ŽUNIČ d.n.o. | SOLAR 78 | LES | 0,7 | 1,2 / 1,4 | 0,046 | 0.99 | 0.99
PLASTLES, D.O.O., RIBNICA | zastopnik za INLES D.D.
PLESNIK ŽIGA S.P. | zastopnik GLIN OKNA d.o.o.
PORTAL INŽENIRING D.O.O. | OKNO PORTAL DELUX78 (P78 /S06) | LES / ALU | 0,6 | 1,2 | 0,042 | 0.9 | 0.9
PORTAL INŽENIRING D.O.O. | OKNO PORTAL DELUX78 (P78 /S07) | LES / ALU | 0,7 | 1,2 | 0,042 | 0.97 | 0.97
PORTAL INŽENIRING D.O.O. | OKNO PORTAL DELUXlinea78 | LES /ALU | 0,5 | 1,2 / 1,2 | 0,042 | 0.84 | 0.84
PORTAL INŽENIRING D.O.O. | OKNO PORTAL WOOD68 (P68 / S07) | LES | 0,7 | 1,3 / 1,7 | 0,039 | 1 | 1
PORTAL INŽENIRING D.O.O. | OKNO PORTAL WOOD78 (P78 /S06) | LES | 0,6 | 1,2 / 1,3 | 0,039 | 0.9 | 0.9
PORTAL INŽENIRING D.O.O. | OKNO PORTAL WOOD78 (P78 /S07) | LES | 0,7 | 1,2 / 1,3 | 0,039 | 0.97 | 0.97
PORTAL INŽENIRING D.O.O. | OKNO PORTAL WOOD92 (P92 / S05) | LES | 0,5 | 1,2 / 1,2 | 0,039 | 0.83 | 0.83
PORTAL INŽENIRING D.O.O. | OKNO PORTAL WOOD92 (P92 / S06) | LES | 0,6 | 1,2 / 1,2 | 0,039 | 0.89 | 0.89
PRIMOŽ RAZGORŠEK S.P. | PR - 78 MM | LES (SMREKA) | 0,5 | 1,2 / 1,2 | 0,04 | 0.83 | 0.83
PRIMOŽ RAZGORŠEK S.P. | PR - 78 MM | LES (MACESEN) | 0,5 | 1,2 / 1,2 | 0,04 | 0.83 | 0.83
PRIMOŽ RAZGORŠEK S.P. | PR - 78 MM | LES (SMREKA) | 0,5 | 1,2 / 1,5 | 0,04 | 0.85 | 0.85
PRIMOŽ RAZGORŠEK S.P. | PR - 78 MM | LES (MACESEN) | 0,5 | 1,2 / 1,5 | 0,04 | 0.85 | 0.85
PRIMOŽ RAZGORŠEK S.P. | PR - 78 MM | LES (SMREKA) | 0,7 | 1,2 / 1,2 | 0,04 | 0.96 | 0.96
PRIMOŽ RAZGORŠEK S.P. | PR - 78 MM | LES (MACESEN) | 0,7 | 1,2 / 1,2 | 0,04 | 0.96 | 0.96
PRIMOŽ RAZGORŠEK S.P. | PR - 78 MM | LES (SMREKA) | 0,7 | 1,2 / 1,5 | 0,04 | 0.99 | 0.99
PRIMOŽ RAZGORŠEK S.P. | PR - 78 MM | LES (MACESEN) | 0,7 | 1,2 / 1,5 | 0,04 | 0.99 | 0.99
ROLETARSTVO BAYER D.O. | zastopnik za MARLES PSP d.o.o.
ROTO BAUELEMENTE GmbH | Q-4/QT4 | LES | 0,7 | 0,95 / 1,0/1,0/1,3 | 0,042 | 0.92 | 0.92
ROTO BAUELEMENTE GmbH | WDF R69G H WD | LES | 0,8 | 1,14 | 0,038 | 1 | 1
ROTO BAUELEMENTE GmbH | WDF R89G H WD | LES | 0,8 | 1,14 | 0,038 | 1 | 1
SALON DOMING D.O.O. | zastopnik za INLES D.D.
SATLER OKNA IN VRATA D.O.O. | zastopnik za MARLES PSP d.o.o.
SEMAGO D.O.O. | zastopnik za MARLES PSP d.o.o.
SMAJ PRODUKT D.O.O. | ALD SMAJ | LES /ALU | 0,5 | 1,1 | 0,035 | 0.8 | 0.8
SPING D.O.O. | EKO ALU PASIV 78 SOFT | LES / ALU | 0,5 | 1,2 / 1,5 | 0,039 | 0.85 | 0.85
SPING D.O.O. | EKO ALU PASIV 78 SOFT | LES / ALU | 0,6 | 1,2 / 1,5 | 0,039 | 0.92 | 0.92
SPING D.O.O. | EKO ALU PASIV 78 SOFT | LES / ALU | 0,6 | 1,2 / 1,5 | 0,039 | 0.92 | 0.92
SPING D.O.O. | EKO ALU PASIV 78 SOFT | LES / ALU | 0,7 | 1,2 / 1,5 | 0,039 | 0.98 | 0.98
SPING D.O.O. | EKO LES 68 SOFT | LES | 0,8 | 1,3 / 1,5 | 0,039 | 1.1 | NE USTREZA PURES-3
SPING D.O.O. | EKO PASIV 78 SOFT | LES | 0,5 | 1,2 / 1,3 | 0,039 | 0.83 | 0.83
SPING D.O.O. | EKO PASIV 78 SOFT | LES | 0,6 | 1,2 / 1,3 | 0,039 | 0.9 | 0.9
SPING D.O.O. | EKO PASIV 78 SOFT | LES | 0,6 | 1,2 / 1,3 | 0,039 | 0.9 | 0.9
SPING D.O.O. | EKO PASIV 78 SOFT | LES | 0,7 | 1,2 / 1,3 | 0,039 | 0.97 | 0.97
SPing, JANEZ KACIN S.P | zastopnik za SPING D.O.O.
STABIL BAUELEMENTE GMBH | ALUBLEND 70 (ELEGANCE / M-STYLE / F-STYLE) | LES / ALU | 0,7 | 1,358 / 1,129 | 0,042 | 0.98 | 0.98
STABIL BAUELEMENTE GMBH | ALUBLEND 70 (ELEGANCE / M-STYLE / F-STYLE) | LES/ALU | 0,8 | 1,358 / 1,129 | 0,042 | 1.04 | 1.04
STABIL BAUELEMENTE GMBH | ALUBLEND 90 (ELEGANCE / M-STYLE / F-STYLE) | LES / ALU | 0,563 | 1,103 / 0,947 | 0,034 | 0.79 | 0.79
STABIL BAUELEMENTE GMBH | ALUBLEND 90 (ELEGANCE / M-STYLE / F-STYLE) | LES / ALU | 0,57 | 1,104 / 0,948 | 0,035 | 0.8 | 0.8
STABIL BAUELEMENTE GMBH | ALUBLEND M-STYLE S 90 | LES / ALU | 0,572 | 1,11 / 0,946 | 0,056 | 0.85 | 0.85
STABIL BAUELEMENTE GMBH | AMBIENTE | LES / ALU | 0,7 | 1,5 / 1,164 | 0,035 | 0.98 | 0.98
STABIL BAUELEMENTE GMBH | AMBIENTE | LES / ALU | 0,7 | 1,5 | 0,06 | 1.05 | NE USTREZA PURES-3
STABIL BAUELEMENTE GMBH | AMBIENTE PASSIV | LES / ALU | 0,7 | 0,7 | 0,03 | 0.78 | 0.78
STABIL BAUELEMENTE GMBH | AMBIENTE PASSIV | LES / ALU | 0,712 | 0,71 / 0,701 | 0,049 | 0.83 | 0.83
STABIL BAUELEMENTE GMBH | COMFORT 70 | LES | 0,712 | 1,413 / 1,206 | 0,039 | 0.99 | 0.99
STABIL BAUELEMENTE GMBH | COMFORT 70 | LES | 0,8 | 1,413 / 1,206 | 0,039 | 1.05 | NE USTREZA PURES-3
STABIL BAUELEMENTE GMBH | COMFORT 90 | LES | 0,57 | 1,124 / 0,965 | 0,034 | 0.8 | 0.8
STABIL BAUELEMENTE GMBH | COMFORT 90 | LES | 0,67 | 1,124 / 0,965 | 0,034 | 0.87 | 0.87
STORM MARKO RAVNAK S.P. | STORM 78 | LES (SMREKA, MACESEN) | 0,6 | 1,2 | 0,041 | 0.75 | 0.75
STORM MARKO RAVNAK S.P. | STORM 78 | LES (SMREKA, MACESEN) | 0,70 | 1,3 | 0,040 | 1 | 1
STORM MARKO RAVNAK S.P. | STORM 78 | LES (SMREKA, MACESEN) | 0,66 | 1,3 | 0,040 | 1 | 1
ŠTAJERLES - TRADE D.O.O. | zastopnik za MARLES PSP d.o.o.
ŠTAJERLES - TRADE D.O.O. | zastopnik za ŽLAHTIČ d.o.o.
TAJLES D.O.O. | zastopnik za GLIN OKNA d.o.o.
TAJLES D.O.O. | zastopnik za JELOVICA, d.o.o.
TJAŠA RITTER s.p. | zastopnik za MARLES PSP d.o.o.
TOMAŽ JERIČ-NOSILEC DOPOLNILNE DEJAVNOSTI NA KMETIJI | OKNO JERIČ LES/ALU IV78 | LES (SMREKA) | 0,6 | 1,3 | 0,06 | 0.966 | 0.966
TOMAŽ JERIČ-NOSILEC DOPOLNILNE DEJAVNOSTI NA KMETIJI | OKNO JERIČ macesen IV78 | LES (MACESEN) | 0,6 | 1,6 | 0,06 | 1.06 | NE USTREZA PURES-3
TOMAŽ JERIČ-NOSILEC DOPOLNILNE DEJAVNOSTI NA KMETIJI | OKNO JERIČ macesen IV92 | LES (MACESEN) | 0,6 | 1,4 | 0,06 | 0.998 | 0.998
TOMAŽ JERIČ-NOSILEC DOPOLNILNE DEJAVNOSTI NA KMETIJI | OKNO JERIČ macesen LES/ALU MIV 78 | LES (MACESEN) | 0,6 | 1,6 | 0,06 | 1.06 | NE USTREZA PURES-3
TOMAŽ JERIČ-NOSILEC DOPOLNILNE DEJAVNOSTI NA KMETIJI | OKNO JERIČ smreka IV78 | LES (SMREKA) | 0,6 | 1,3 | 0,06 | 0.966 | 0.966
TOMAŽ JERIČ-NOSILEC DOPOLNILNE DEJAVNOSTI NA KMETIJI | OKNO JERIČ smreka IV92 | LES (SMREKA) | 0,6 | 1,1 | 0,06 | 0.904 | 0.904
TRČEK ANDREJ S.P. | OKNO TRČEK 69 AB | LES (SMREKA) | 0,7 | 1,3 / 1,5 | 0,039 | 1 | 1
TRGOVINA JELOVER KOROŠEC VERONIKA S.P. | zastopnik za JELOVICA, d.o.o.
TTC D.O.O. | zastopnik za MIZARSTVO ŠEMRL, ŠEMRL FRANCI S.P.
VAŠ DOM D.O.O. | EXCLUSIVE TERMIC | LES (SMREKA) | 0,6 | 1,3 | 0,04 | 0.92 | 0.92
VEKOTERM inženiring D.O.O. | BLUEGREEN PREMIUM 110 | ALU/LES (SMREKA) | 0,6 | 1,1 / 1,2 | 0,036 | 0.87 | 0.87
VEKOTERM inženiring D.O.O. | zastopnik za OKNA IN VRATA NAGODE D.O.O.
VELUX SLOVENIJA D.O.O. | GGL -K-- 2062 + EDJ 2000 | LES -belo barvan | 0,5 | 0,97 | 0,056 | 0.85 | 0.85
VELUX SLOVENIJA D.O.O. | GGL -K-- 206221 + EDJ/EDN 2000 (elektrificirano okno) | LES - brazbarvni lak | 0,5 | 1,2 | 0,057 | 0.9 | 0.9
VELUX SLOVENIJA D.O.O. | GGL -K-- 2066 | LES | 0,7 | 1,3 | 0,053 | 1 | 1
VELUX SLOVENIJA D.O.O. | GGL -K-- 2067 | LES - belo barvan | 0,4 | 1,57 | 0,04 | 0.83 | 0.83
VELUX SLOVENIJA D.O.O. | GGL -K-- 206721 (Integra-elektr. okno) | LES - belo barvan | 0,4 | 1,68 | 0,041 | 0.86 | 0.86
VELUX SLOVENIJA D.O.O. | GGL -K-- 2068 | LES | 0,7 | 1,76 | 0,052 | 1.1 | NE USTREZA PURES-3
VELUX SLOVENIJA D.O.O. | GGL -K-- 3062 + EDJ 2000 | LES - brezbarvni lak | 0,5 | 0,97 | 0,056 | 0.85 | 0.85
VELUX SLOVENIJA D.O.O. | GGL -K-- 306221 + EDJ/EDN 2000 (elektrificirano okno) | LES - brazbarvni lak | 0,5 | 1,2 | 0,057 | 0.9 | 0.9
VELUX SLOVENIJA D.O.O. | GGL -K-- 3066 | LES | 0,7 | 1,3 | 0,053 | 1 | 1
VELUX SLOVENIJA D.O.O. | GGL -K-- 3067 | LES - brezbarvni lak | 0,4 | 1,57 | 0,04 | 0.83 | 0.83
VELUX SLOVENIJA D.O.O. | GGL -K-- 306721 (Integra -elektr. okno) | LES - brazbarvni lak | 0,4 | 1,68 | 0,041 | 0.86 | 0.86
VELUX SLOVENIJA D.O.O. | GGL -K-- 3068 | LES | 0,7 | 1,76 | 0,052 | 1.1 | NE USTREZA PURES-3
VELUX SLOVENIJA D.O.O. | GGU -K-- 0062 + EDJ/EDN 2000 | LES - plastificiran | 0,5 | 1,1 | 0,057 | 0.85 | 0.85
VELUX SLOVENIJA D.O.O. | GGU -K-- 0062 + EDJ/EDN 2000 (elektrificirano okno) | LES - plastificiran | 0,5 | 1,2 | 0,057 | 0.9 | 0.9
VELUX SLOVENIJA D.O.O. | GGU -K-- 0066 | LES - plastificiran | 0,7 | 1,3 | 0,053 | 1 | 1
VELUX SLOVENIJA D.O.O. | GGU -K-- 0067 | LES - plastificiran | 0,4 | 1,57 | 0,04 | 0.83 | 0.83
VELUX SLOVENIJA D.O.O. | GGU -K-- 0067 (e Integra - elektr. okno) | LES - plastificiran | 0,4 | 1,71 | 0,041 | 0.88 | 0.88
VELUX SLOVENIJA D.O.O. | GGU -K-- 0068(21) | LES - plastificiran | 0,7 | 1,76 | 0,051 | 1.1 | NE USTREZA PURES-3
VELUX SLOVENIJA D.O.O. | GPL -K-- 2067 | LES - belo barvan | 0,4 | 1,68 | 0,041 | 0.86 | 0.86
VELUX SLOVENIJA D.O.O. | GPL -K-- 2068 | LES | 0,7 | 1,76 | 0,052 | 1.1 | NE USTREZA PURES-3
VELUX SLOVENIJA D.O.O. | GPL -K-- 3066 | LES | 0,7 | 1,3 | 0,053 | 1 | 1
VELUX SLOVENIJA D.O.O. | GPL -K-- 3067 | LES - brezbarvni lak | 0,4 | 1,68 | 0,041 | 0.86 | 0.86
VELUX SLOVENIJA D.O.O. | GPL -K-- 3068 | LES | 0,7 | 1,76 | 0,052 | 1.1 | NE USTREZA PURES-3
VELUX SLOVENIJA D.O.O. | GPU -K-- 0062 + EDJ/EDN 2000 | LES - plastificiran | 0,5 | 1,2 | 0,056 | 0.9 | 0.9
VELUX SLOVENIJA D.O.O. | GPU -K-- 0066 | LES - plastificiran | 0,7 | 1,3 | 0,053 | 1 | 1
VELUX SLOVENIJA D.O.O. | GPU -K-- 0067 | LES - plastificiran | 0,4 | 1,71 | 0,041 | 0.88 | 0.88
VELUX SLOVENIJA D.O.O. | GPU -K-- 0068 | LES -plastificiran | 0,7 | 1,76 | 0,051 | 1.1 | NE USTREZA PURES-3
VENTANA, MIHAEL KOSTEVC S.P. | zastopnik za MARLES PSP d.o.o.
VOJKO TAJHMAJSTER S.P., MIZARSTVO TAHMAJSTER | zastopnik za ŽLAHTIČ d.o.o.
VOPI PROJEKTI D.O.O. | zastopnik za INLES D.D.
VORŠIČ MARJAN S.P. | zastopnik za Glin Nazarje d.o.o.
VORŠIČ MARJAN S.P. | zastopnik za GLIN OKNA d.o.o.
WILLI DOLINAR S.P. | DOLINAR 78 | LES (SMREKA /MACESEN) | 0,5 | 1,2 / 1,3 | 0,039 | 0.83 | 0.83
WILLI DOLINAR S.P. | DOLINAR 78 | LES (SMREKA /MACESEN) | 0,6 | 1,2 / 1,3 | 0,039 | 0.9 | 0.9
WILLI DOLINAR S.P. | DOLINAR 78 | LES (SMREKA /MACESEN) | 0,7 | 1,2 / 1,3 | 0,039 | 0.97 | 0.97
WILLI DOLINAR S.P. | DOLINAR 78 | LES (HRAST) | 0,6 | 1,6 / 1,7 | 0,039 | 1 | 1
WILLI DOLINAR S.P. | DOLINAR 78 | LES (HRAST) | 0,7 | 1,6 / 1,7 | 0,039 | 1.1 | NE USTREZA PURES-3
WILLI DOLINAR S.P. | DOLINAR 78 ALU-LES | LES (SMREKA /MACESEN) | 0,5 | 1,2 | 0,042 | 0.84 | 0.84
WILLI DOLINAR S.P. | DOLINAR 78 ALU-LES | LES (SMREKA /MACESEN) | 0,6 | 1,2 | 0,042 | 0.9 | 0.9
WILLI DOLINAR S.P. | DOLINAR 78 ALU-LES | LES (SMREKA /MACESEN) | 0,7 | 1,2 | 0,042 | 0.97 | 0.97
WILLI DOLINAR S.P. | DOLINAR 92 | LES (SMREKA /MACESEN) | 0,5 | 1,2 / 1,2 | 0,039 | 0.83 | 0.83
WILLI DOLINAR S.P. | FLAT LINE | LES (SMREKA /MACESEN) | 0,5 | 1,2 / 1,2 | 0,039 | 0.83 | 0.83
WILLI DOLINAR S.P. | KLASIK 78 | LES (SMREKA /MACESEN) | 0,6 | 1,2 / 1,3 | 0,039 | 0.9 | 0.9
WILLI DOLINAR S.P. | KLASIK 78-I | LES (SMREKA /MACESEN) | 0,6 | 1,2 / 1,3 | 0,031 | 0.88 | 0.88
ŽEMA D.O.O. | zastopnik za LOKVE D.O.O.
ŽIST STAVBNO POHIŠTVO D.O.O. | zastopnik za FAGUS HAUS d.o.o.
ŽIST STAVBNO POHIŠTVO D.O.O. | zastopnik za JELOVICA, d.o.o.
ŽLAHTIČ D.O.O. | IV ŽLAHTIČ 78 mm | LES (SMREKA) | 0,5 | 1,12 | 0,04 | 0.82 | 0.82
ŽLAHTIČ D.O.O. | IV ŽLAHTIČ 78 mm | LES (MACESEN) | 0,5 | 1,22 | 0,04 | 0.86 | 0.86
ŽLAHTIČ D.O.O. | IV ŽLAHTIČ 78 mm | LES (SMREKA) | 0,6 | 1,12 | 0,04 | 0.88 | 0.88
ŽLAHTIČ D.O.O. | IV ŽLAHTIČ 78 mm | LES (MACESEN) | 0,6 | 1,22 | 0,04 | 0.92 | 0.92
ŽLAHTIČ D.O.O. | IV ŽLAHTIČ 92 mm | LES (SMREKA) | 0,5 | 1,01 | 0,04 | 0.78 | 0.78
ŽLAHTIČ D.O.O. | IV ŽLAHTIČ 92 mm | LES (MACESEN) | 0,5 | 1,08 | 0,04 | 0.81 | 0.81
ŽLAHTIČ D.O.O. | IV ŽLAHTIČ 92 mm | LES (SMREKA) | 0,6 | 1,01 | 0,04 | 0.84 | 0.84
ŽLAHTIČ D.O.O. | IV ŽLAHTIČ 92 mm | LES (MACESEN) | 0,6 | 1,08 | 0,04 | 0.87 | 0.87